## DimmerGuide
To dim LED | [30 empty] | 44603
To dim an LED bulb puts extra demands on your dimmer compared to traditional incandescent bulbs. We have performed in-depth tests on some of the more common dimmers on the market, in order to make it as easy as possible for your decision to find the right combination of LED bulb and dimmer. Please observe that the tests have been performed in a controlled environment. Your local electrical installation and fixture can affect the performans of your dimmer and bulb combination.
Both dimmers and LED-bulbs are added continiously. Feel free to visit startrading.com/dimmer at a later date, for the latest information.
Dimmer compatible extra low voltage bulbs (12V) are tested in combination with a Vadsbo Zero 70.2 transformer (0-70VA). When using another transformer, our list might differ from what you are experiencing.
How to read the table:
| This combination of Bulb and dimmer works optimally. | [7 empty] | 1-10 | The number of bulbs that can/should be used for optimal performance.
This combination of Bulb and dimmer works with some reservations.
| This combination of Bulb and dimmer is not recommended. | [7 empty] | 0-100% | The percentual range of the bulbs luminosity that can be dimmed.
This combination of Bulb and dimmer has not been tested. Results not available.
Brand | ABB | Anslut | Arditi | Clas Ohlson | CoTech | DIMMAX | ELKO | ELKO | ELKO | Eltako | Feller | Gelia | Jung | Lauritz Knudsen | MS Belysning | Plejd | Schneider | Schneider | Schneider | Schneider | Star Trading | Star Trading | Star Trading | Star Trading | Star Trading | Star Trading | Star Trading | Vadsbo | Vadsbo | Vadsbo | Vadsbo | Vadsbo | Vadsbo | Viribright | Viribright
Model | 6523UJGL-214 | 400-213 | 1012S | EMD200 | 36-6076 | 520 S | RS dimmer 300GL | RS dimmer 315GLE | RS dimmer 630GLE | EUD61NPN-UC | 40200.LED.FMI.61 | 4001902011 | 244 HEX | MEK-D 300CR | 310002 (Ref D350S) | DIM-01 (LED trailing edge) | CCTSE12011 | WDE002319 | WDE002335 | WDE002299 | 399-01 (leading edge) | 399-01 (trailing edge) | 399-11-1 | 399-11-2 | 399-02 (leading edge) | 399-02 (trailing edge) | 399-21 | KED 600A | LD220 | VD200 (leading edge) | VD200 (trailing edge) | VD100 (leading edge) | VD100 (trailing edge) | 74402 (leading edge) | 74402 (trailing edge)
Range | 2-25W | 20-400W | 4-60W | 40-300W | 3-24W | 0-200W | 60-300W | 20-315W | 20-630W | 0,1-100W | 4-40 | 3-24W | 3-100W | 20-300W | 5-300W | 0-200VA | 40-315W | 20-1000W | 20-420W | 4-40W | 4-200VA | 4-200VA | 1-200W | 1-200W | 1-200VA | 1-200VA | 4-200VA | 35-500W | 1-200W | 1-200W | 1-200W | 1-100W | 1-100W | 4-200VA | 4-200VA
Dimmertype | Turn knob | Turn knob | Slide | Turn knob | Turn knob | Push button | Turn knob | Turn knob | Turn knob | Push button | Turn knob | Turn knob | Turn knob | Turn knob | Turn knob | Push button | Turn knob | Turn knob | Turn knob | Turn knob | Turn knob | Turn knob | Push button | Push button | Turn knob | Turn knob | Turn knob | Turn knob | Push button | Turn knob | Turn knob | Turn knob | Turn knob | Turn knob | Turn knob
E-number | 13 601 35 | -- | -- | -- | -- | 13 770 14 | 13 630 70 | 13 631 41 | 13 631 45 | 13 770 65 | 548832000 | -- | -- | -- | -- | 13 777 01 | 13 706 40 | 13 706 05 | 13 706 06 | 13 601 13 | 13 602 76 | 13 602 76 | 1360422 | 1360423 | 13 604 53 | 13 604 53 | 13 605 39 | 13 774 66 | 13 774 40 | 13 774 82 | 13 774 82 | -- | -- | -- | --
0
338-33 | grön | röd | Ej testad | röd | grön | grön | röd | grön | Ej testad | grön | grön | grön | gul | grön | grön | Ej testad | grön | grön | röd | grön | grön | grön | Ej testad | Ej testad | Ej testad | Ej testad | Ej testad | grön | grön | grön | grön | Ej testad | Ej testad | röd | grön
338-33_v2 | 1-7 | 0-0 | Ej testad | 0-0 | 1-2 | 1-10 | 0-0 | OBS 5-10 | Ej testad | 1-10 | 1-10 | 2-2 | 1-10 | OBS 5-10 | 3-10 | Ej testad | OBS 5-10 | 1-10 | 0-0 | 1-10 | 3-10 | 1-10 | Ej testad | Ej testad | Ej testad | Ej testad | Ej testad | 1-10 | 1-10 | 3-10 | 1-10 | Ej testad | Ej testad | 0-0 | 1-10
338-33 | 0-100% | 0-0% | Ej testad | 0-0% | 0-100% | 0-100% | 0-0% | 0-100% | Ej testad | 0-100% | 0-100% | 0-100% | 0-100% | 0-100% | 0-100% | Ej testad | 0-100% | 0-100% | 0-0% | 0-100% | 0-100% | 0-90% | Ej testad | Ej testad | Ej testad | Ej testad | Ej testad | 0-100% | 0-100% | 0-100% | 0-85% | Ej testad | Ej testad | 0-0% | 0-90%
338-34 | gul | röd | Ej testad | röd | grön | grön | röd | grön | Ej testad | grön | grön | grön | gul | grön | grön | Ej testad | grön | grön | röd | grön | grön | grön | Ej testad | Ej testad | Ej testad | Ej testad | Ej testad | grön | grön | grön | grön | Ej testad | Ej testad | röd | grön
338-34_v2 | 1-7 | 0-0 | Ej testad | 0-0 | 1-2 | 1-10 | 0-0 | OBS 5-10 | Ej testad | 1-10 | 1-10 | 2-2 | 1-10 | OBS 5-10 | 3-10 | Ej testad | OBS 5-10 | 1-10 | 0-0 | 1-10 | 3-10 | 1-10 | Ej testad | Ej testad | Ej testad | Ej testad | Ej testad | 1-10 | 1-10 | 3-10 | 1-10 | Ej testad | Ej testad | 0-0 | 1-10
338-34 | 0-100% | 0-0% | Ej testad | 0-0% | 0-100% | 0-100% | 0-0% | 0-100% | Ej testad | 0-100% | 0-100% | 0-100% | 0-100% | 0-100% | 0-100% | Ej testad | 0-100% | 0-100% | 0-0% | 0-100% | 0-100% | 0-95% | Ej testad | Ej testad | Ej testad | Ej testad | Ej testad | 0-100% | 0-100% | 0-100% | 0-90% | Ej testad | Ej testad | 0-0% | 0-95%
338-35 | grön | Ej testad | grön | Ej testad | grön | grön | Ej testad | Ej testad | Ej testad | grön | grön | grön | Ej testad | Ej testad | grön | Ej testad | grön | grön | Ej testad | Ej testad | grön | grön | grön | grön | grön | grön | grön | grön | grön | röd | grön | grön | grön | röd | grön
338-35_v2 | 1-10 | Ej testad | 1-10 | Ej testad | 1-9 | 1-10 | Ej testad | Ej testad | Ej testad | 1-10 | 2-10 | 3-9 | Ej testad | Ej testad | OBS 4-10 | Ej testad | OBS 5-10 | 2-10 | Ej testad | Ej testad | 1-10 | 2-10 | 1-10 | 1-10 | 1-10 | 2-10 | 2-10 | 2-10 | 1-10 | 0-0 | 2-10 | 1-10 | 2-10 | 0-0 | 2-10
338-35 | 0-100% | Ej testad | 0-100% | Ej testad | 0-100% | 0-100% | Ej testad | Ej testad | Ej testad | 0-100% | 0-100% | 0-100% | Ej testad | Ej testad | 0-100% | Ej testad | 0-100% | 0-100% | Ej testad | Ej testad | 0-100% | 0-90% | 0-100% | 0-100% | 0-100% | 0-90% | 0-100% | 0-100% | 0-100% | 0-0% | 0-85% | 0-100% | 0-85% | 0-0% | 0-90%
338-81-1 | Ej testad | Ej testad | grön | Ej testad | grön | Ej testad | Ej testad | grön | Ej testad | grön | grön | grön | Ej testad | Ej testad | grön | grön | grön | grön | Ej testad | Ej testad | grön | grön | grön | grön | grön | grön | grön | Ej testad | grön | röd | grön | grön | grön | Ej testad | Ej testad
338-81-1_v2 | Ej testad | Ej testad | 1-10 | Ej testad | 1-8 | Ej testad | Ej testad | OBS 4-10 | Ej testad | 1-10 | 2-10 | 2-8 | Ej testad | Ej testad | 3-10 | 1-10 | OBS 4-10 | 3-10 | Ej testad | Ej testad | 1-10 | 2-10 | 1-8 | 1-8 | 1-10 | 2-10 | 2-10 | Ej testad | 1-10 | 0-0 | 2-10 | 1-10 | 1-10 | Ej testad | Ej testad
338-81-1 | Ej testad | Ej testad | 0-100% | Ej testad | 0-95% | Ej testad | Ej testad | 0-100% | Ej testad | 0-100% | 0-100% | 0-95% | Ej testad | Ej testad | 0-100% | 0-100% | 0-100% | 0-95% | Ej testad | Ej testad | 0-95% | 0-95% | 0-100% | 0-100% | 0-95% | 0-95% | 0-95% | Ej testad | 0-95% | 0-0% | 0-95% | 0-95% | 0-95% | Ej testad | Ej testad
349-01-1 | Ej testad | Ej testad | röd | Ej testad | röd | Ej testad | Ej testad | röd | Ej testad | röd | röd | röd | Ej testad | Ej testad | röd | röd | röd | röd | Ej testad | Ej testad | röd | röd | röd | röd | röd | röd | röd | Ej testad | röd | röd | röd | röd | röd | Ej testad | Ej testad
349-01-1_v2 | Ej testad | Ej testad | 0-0 | Ej testad | 0-0 | Ej testad | Ej testad | 0-0 | Ej testad | 0-0 | 0-0 | 0-0 | Ej testad | Ej testad | 0-0 | 0-0 | 0-0 | 0-0 | Ej testad | Ej testad | 0-0 | 0-0 | 0-0 | 0-0 | 0-0 | 0-0 | 0-0 | Ej testad | 0-0 | 0-0 | 0-0 | 0-0 | 0-0 | Ej testad | Ej testad
349-01-1 | Ej testad | Ej testad | 0-0% | Ej testad | 0-0% | Ej testad | Ej testad | 0-0% | Ej testad | 0-0% | 0-0% | 0-0% | Ej testad | Ej testad | 0-0% | 0-0% | 0-0% | 0-0% | Ej testad | Ej testad | 0-0% | 0-0% | 0-0% | 0-0% | 0-0% | 0-0% | 0-0% | Ej testad | 0-0% | 0-0% | 0-0% | 0-0% | 0-0% | Ej testad | Ej testad
349-31-1 | Ej testad | Ej testad | röd | Ej testad | röd | Ej testad | Ej testad | röd | Ej testad | röd | röd | röd | Ej testad | Ej testad | röd | röd | röd | röd | Ej testad | Ej testad | röd | röd | röd | röd | röd | röd | röd | Ej testad | röd | röd | röd | röd | röd | Ej testad | Ej testad
349-31-1_v2 | Ej testad | Ej testad | 0-0 | Ej testad | 0-0 | Ej testad | Ej testad | 0-0 | Ej testad | 0-0 | 0-0 | 0-0 | Ej testad | Ej testad | 0-0 | 0-0 | 0-0 | 0-0 | Ej testad | Ej testad | 0-0 | 0-0 | 0-0 | 0-0 | 0-0 | 0-0 | 0-0 | Ej testad | 0-0 | 0-0 | 0-0 | 0-0 | 0-0 | Ej testad | Ej testad
349-31-1 | Ej testad | Ej testad | 0-0% | Ej testad | 0-0% | Ej testad | Ej testad | 0-0% | Ej testad | 0-0% | 0-0% | 0-0% | Ej testad | Ej testad | 0-0% | 0-0% | 0-0% | 0-0% | Ej testad | Ej testad | 0-0% | 0-0% | 0-0% | 0-0% | 0-0% | 0-0% | 0-0% | Ej testad | 0-0% | 0-0% | 0-0% | 0-0% | 0-0% | Ej testad | Ej testad
349-41-1 | Ej testad | Ej testad | röd | Ej testad | röd | Ej testad | Ej testad | röd | Ej testad | röd | röd | röd | Ej testad | Ej testad | röd | röd | röd | röd | Ej testad | Ej testad | röd | röd | röd | röd | röd | röd | röd | Ej testad | röd | röd | röd | röd | röd | Ej testad | Ej testad
349-41-1_v2 | Ej testad | Ej testad | 0-0 | Ej testad | 0-0 | Ej testad | Ej testad | 0-0 | Ej testad | 0-0 | 0-0 | 0-0 | Ej testad | Ej testad | 0-0 | 0-0 | 0-0 | 0-0 | Ej testad | Ej testad | 0-0 | 0-0 | 0-0 | 0-0 | 0-0 | 0-0 | 0-0 | Ej testad | 0-0 | 0-0 | 0-0 | 0-0 | 0-0 | Ej testad | Ej testad
349-41-1 | Ej testad | Ej testad | 0-0% | Ej testad | 0-0% | Ej testad | Ej testad | 0-0% | Ej testad | 0-0% | 0-0% | 0-0% | Ej testad | Ej testad | 0-0% | 0-0% | 0-0% | 0-0% | Ej testad | Ej testad | 0-0% | 0-0% | 0-0% | 0-0% | 0-0% | 0-0% | 0-0% | Ej testad | 0-0% | 0-0% | 0-0% | 0-0% | 0-0% | Ej testad | Ej testad
349-51-1 | Ej testad | Ej testad | röd | Ej testad | röd | Ej testad | Ej testad | röd | Ej testad | röd | röd | röd | Ej testad | Ej testad | röd | röd | röd | röd | Ej testad | Ej testad | röd | röd | röd | röd | röd | röd | röd | Ej testad | röd | röd | röd | röd | röd | Ej testad | Ej testad
349-51-1_v2 | Ej testad | Ej testad | 0-0 | Ej testad | 0-0 | Ej testad | Ej testad | 0-0 | Ej testad | 0-0 | 0-0 | 0-0 | Ej testad | Ej testad | 0-0 | 0-0 | 0-0 | 0-0 | Ej testad | Ej testad | 0-0 | 0-0 | 0-0 | 0-0 | 0-0 | 0-0 | 0-0 | Ej testad | 0-0 | 0-0 | 0-0 | 0-0 | 0-0 | Ej testad | Ej testad
349-51-1 | Ej testad | Ej testad | 0-0% | Ej testad | 0-0% | Ej testad | Ej testad | 0-0% | Ej testad | 0-0% | 0-0% | 0-0% | Ej testad | Ej testad | 0-0% | 0-0% | 0-0% | 0-0% | Ej testad | Ej testad | 0-0% | 0-0% | 0-0% | 0-0% | 0-0% | 0-0% | 0-0% | Ej testad | 0-0% | 0-0% | 0-0% | 0-0% | 0-0% | Ej testad | Ej testad
349-52-1 | Ej testad | Ej testad | röd | Ej testad | röd | Ej testad | Ej testad | röd | Ej testad | röd | röd | röd | Ej testad | Ej testad | röd | röd | röd | röd | Ej testad | Ej testad | röd | röd | röd | röd | röd | röd | röd | Ej testad | röd | röd | röd | röd | röd | Ej testad | Ej testad
349-52-1_v2 | Ej testad | Ej testad | 0-0 | Ej testad | 0-0 | Ej testad | Ej testad | 0-0 | Ej testad | 0-0 | 0-0 | 0-0 | Ej testad | Ej testad | 0-0 | 0-0 | 0-0 | 0-0 | Ej testad | Ej testad | 0-0 | 0-0 | 0-0 | 0-0 | 0-0 | 0-0 | 0-0 | Ej testad | 0-0 | 0-0 | 0-0 | 0-0 | 0-0 | Ej testad | Ej testad
349-52-1 | Ej testad | Ej testad | 0-0% | Ej testad | 0-0% | Ej testad | Ej testad | 0-0% | Ej testad | 0-0% | 0-0% | 0-0% | Ej testad | Ej testad | 0-0% | 0-0% | 0-0% | 0-0% | Ej testad | Ej testad | 0-0% | 0-0% | 0-0% | 0-0% | 0-0% | 0-0% | 0-0% | Ej testad | 0-0% | 0-0% | 0-0% | 0-0% | 0-0% | Ej testad | Ej testad
349-71-1 | Ej testad | Ej testad | röd | Ej testad | röd | Ej testad | Ej testad | röd | Ej testad | röd | röd | röd | Ej testad | Ej testad | röd | röd | röd | röd | Ej testad | Ej testad | röd | röd | röd | röd | röd | röd | röd | Ej testad | röd | röd | röd | röd | röd | Ej testad | Ej testad
349-71-1_v2 | Ej testad | Ej testad | 0-0 | Ej testad | 0-0 | Ej testad | Ej testad | 0-0 | Ej testad | 0-0 | 0-0 | 0-0 | Ej testad | Ej testad | 0-0 | 0-0 | 0-0 | 0-0 | Ej testad | Ej testad | 0-0 | 0-0 | 0-0 | 0-0 | 0-0 | 0-0 | 0-0 | Ej testad | 0-0 | 0-0 | 0-0 | 0-0 | 0-0 | Ej testad | Ej testad
349-71-1 | Ej testad | Ej testad | 0-0% | Ej testad | 0-0% | Ej testad | Ej testad | 0-0% | Ej testad | 0-0% | 0-0% | 0-0% | Ej testad | Ej testad | 0-0% | 0-0% | 0-0% | 0-0% | Ej testad | Ej testad | 0-0% | 0-0% | 0-0% | 0-0% | 0-0% | 0-0% | 0-0% | Ej testad | 0-0% | 0-0% | 0-0% | 0-0% | 0-0% | Ej testad | Ej testad
350-65 | Ej testad | Ej testad | Ej testad | Ej testad | Ej testad | Ej testad | Ej testad | Ej testad | Ej testad | Ej testad | Ej testad | Ej testad | Ej testad | Ej testad | Ej testad | Ej testad | Ej testad | Ej testad | Ej testad | Ej testad | Ej testad | Ej testad | Ej testad | Ej testad | Ej testad | Ej testad | Ej testad | Ej testad | Ej testad | Ej testad | Ej testad | Ej testad | Ej testad | Ej testad | Ej testad
| Ej testad | Ej testad | Ej testad | Ej testad | Ej testad | Ej testad | Ej testad | Ej testad | Ej testad | Ej testad | Ej testad | Ej testad | Ej testad | Ej testad | Ej testad | Ej testad | Ej testad | Ej testad | Ej testad | Ej testad | Ej testad | Ej testad | Ej testad | Ej testad | Ej testad | Ej testad | Ej testad | Ej testad | Ej testad | Ej testad | Ej testad | Ej testad | Ej testad | Ej testad | Ej testad
350-65 | Ej testad | Ej testad | Ej testad | Ej testad | Ej testad | Ej testad | Ej testad | Ej testad | Ej testad | Ej testad | Ej testad | Ej testad | Ej testad | Ej testad | Ej testad | Ej testad | Ej testad | Ej testad | Ej testad | Ej testad | Ej testad | Ej testad | Ej testad | Ej testad | Ej testad | Ej testad | Ej testad | Ej testad | Ej testad | Ej testad | Ej testad | Ej testad | Ej testad | Ej testad | Ej testad
350-66 | Ej testad | Ej testad | Ej testad | Ej testad | Ej testad | Ej testad | Ej testad | Ej testad | Ej testad | Ej testad | Ej testad | Ej testad | Ej testad | Ej testad | Ej testad | Ej testad | Ej testad | Ej testad | Ej testad | Ej testad | Ej testad | Ej testad | Ej testad | Ej testad | Ej testad | Ej testad | Ej testad | Ej testad | Ej testad | Ej testad | Ej testad | Ej testad | Ej testad | Ej testad | Ej testad
| Ej testad | Ej testad | Ej testad | Ej testad | Ej testad | Ej testad | Ej testad | Ej testad | Ej testad | Ej testad | Ej testad | Ej testad | Ej testad | Ej testad | Ej testad | Ej testad | Ej testad | Ej testad | Ej testad | Ej testad | Ej testad | Ej testad | Ej testad | Ej testad | Ej testad | Ej testad | Ej testad | Ej testad | Ej testad | Ej testad | Ej testad | Ej testad | Ej testad | Ej testad | Ej testad
350-66 | Ej testad | Ej testad | Ej testad | Ej testad | Ej testad | Ej testad | Ej testad | Ej testad | Ej testad | Ej testad | Ej testad | Ej testad | Ej testad | Ej testad | Ej testad | Ej testad | Ej testad | Ej testad | Ej testad | Ej testad | Ej testad | Ej testad | Ej testad | Ej testad | Ej testad | Ej testad | Ej testad | Ej testad | Ej testad | Ej testad | Ej testad | Ej testad | Ej testad | Ej testad | Ej testad
350-67 | Ej testad | Ej testad | Ej testad | Ej testad | Ej testad | Ej testad | Ej testad | Ej testad | Ej testad | Ej testad | Ej testad | Ej testad | Ej testad | Ej testad | Ej testad | Ej testad | Ej testad | Ej testad | Ej testad | Ej testad | Ej testad | Ej testad | Ej testad | Ej testad | Ej testad | Ej testad | Ej testad | Ej testad | Ej testad | Ej testad | Ej testad | Ej testad | Ej testad | Ej testad | Ej testad
| Ej testad | Ej testad | Ej testad | Ej testad | Ej testad | Ej testad | Ej testad | Ej testad | Ej testad | Ej testad | Ej testad | Ej testad | Ej testad | Ej testad | Ej testad | Ej testad | Ej testad | Ej testad | Ej testad | Ej testad | Ej testad | Ej testad | Ej testad | Ej testad | Ej testad | Ej testad | Ej testad | Ej testad | Ej testad | Ej testad | Ej testad | Ej testad | Ej testad | Ej testad | Ej testad
350-67 | Ej testad | Ej testad | Ej testad | Ej testad | Ej testad | Ej testad | Ej testad | Ej testad | Ej testad | Ej testad | Ej testad | Ej testad | Ej testad | Ej testad | Ej testad | Ej testad | Ej testad | Ej testad | Ej testad | Ej testad | Ej testad | Ej testad | Ej testad | Ej testad | Ej testad | Ej testad | Ej testad | Ej testad | Ej testad | Ej testad | Ej testad | Ej testad | Ej testad | Ej testad | Ej testad
350-68 | Ej testad | Ej testad | Ej testad | Ej testad | Ej testad | Ej testad | Ej testad | Ej testad | Ej testad | Ej testad | Ej testad | Ej testad | Ej testad | Ej testad | Ej testad | Ej testad | Ej testad | Ej testad | Ej testad | Ej testad | Ej testad | Ej testad | Ej testad | Ej testad | Ej testad | Ej testad | Ej testad | Ej testad | Ej testad | Ej testad | Ej testad | Ej testad | Ej testad | Ej testad | Ej testad
| Ej testad | Ej testad | Ej testad | Ej testad | Ej testad | Ej testad | Ej testad | Ej testad | Ej testad | Ej testad | Ej testad | Ej testad | Ej testad | Ej testad | Ej testad | Ej testad | Ej testad | Ej testad | Ej testad | Ej testad | Ej testad | Ej testad | Ej testad | Ej testad | Ej testad | Ej testad | Ej testad | Ej testad | Ej testad | Ej testad | Ej testad | Ej testad | Ej testad | Ej testad | Ej testad
350-68 | Ej testad | Ej testad | Ej testad | Ej testad | Ej testad | Ej testad | Ej testad | Ej testad | Ej testad | Ej testad | Ej testad | Ej testad | Ej testad | Ej testad | Ej testad | Ej testad | Ej testad | Ej testad | Ej testad | Ej testad | Ej testad | Ej testad | Ej testad | Ej testad | Ej testad | Ej testad | Ej testad | Ej testad | Ej testad | Ej testad | Ej testad | Ej testad | Ej testad | Ej testad | Ej testad
352-44-1 | Ej testad | Ej testad | grön | Ej testad | grön | Ej testad | Ej testad | grön | Ej testad | grön | grön | grön | Ej testad | Ej testad | grön | grön | grön | grön | Ej testad | Ej testad | grön | grön | grön | grön | grön | grön | grön | Ej testad | grön | röd | grön | grön | grön | Ej testad | Ej testad
352-44-1_v2 | Ej testad | Ej testad | 1-10 | Ej testad | 1-9 | Ej testad | Ej testad | OBS 4-10 | Ej testad | 1-10 | 2-10 | 2-9 | Ej testad | Ej testad | 3-10 | 1-10 | OBS 4-10 | 2-10 | Ej testad | Ej testad | 1-10 | 2-10 | 1-10 | 1-10 | 1-10 | 2-10 | 2-10 | Ej testad | 1-10 | 0-0 | 2-10 | 1-10 | 2-10 | Ej testad | Ej testad
352-44-1 | Ej testad | Ej testad | 5-100% | Ej testad | 0-100% | Ej testad | Ej testad | 0-100% | Ej testad | 0-100% | 0-100% | 0-100% | Ej testad | Ej testad | 0-100% | 0-100% | 0-100% | 0-100% | Ej testad | Ej testad | 0-100% | 0-100% | 5-100% | 5-100% | 0-100% | 0-100% | 0-100% | Ej testad | 0-100% | 0-0% | 0-95% | 0-100% | 0-95% | Ej testad | Ej testad
352-48 | grön | Ej testad | grön | Ej testad | grön | grön | Ej testad | grön | Ej testad | grön | grön | grön | gul | röd | grön | Ej testad | grön | grön | Ej testad | grön | grön | grön | grön | grön | Ej testad | Ej testad | Ej testad | grön | grön | grön | grön | Ej testad | Ej testad | röd | grön
352-48_v5 | 1-7 | Ej testad | 1-10 | Ej testad | 1-7 | 1-10 | Ej testad | 3-10 | Ej testad | 1-10 | 1-10 | 3-7 | 1-10 | 0-0 | 3-10 | Ej testad | 3-10 | 1-10 | Ej testad | 1-10 | 3-10 | 1-10 | 1-7 | 1-7 | Ej testad | Ej testad | Ej testad | 1-10 | 1-10 | 3-10 | 1-10 | Ej testad | Ej testad | 0-0 | 1-10
352-48 | 0-100% | Ej testad | 5-100% | Ej testad | 0-100% | 0-100% | Ej testad | 0-100% | Ej testad | 0-100% | 0-100% | 0-100% | 0-100% | 0-0% | 0-100% | Ej testad | 0-100% | 0-100% | Ej testad | 0-100% | 0-100% | 0-95% | 5-100% | 5-100% | Ej testad | Ej testad | Ej testad | 0-100% | 0-100% | 0-100% | 0-85% | Ej testad | Ej testad | 0-0% | 0-95%
352-49 | gul | röd | Ej testad | röd | röd | grön | röd | grön | Ej testad | grön | Ej testad | röd | gul | röd | grön | Ej testad | grön | röd | röd | grön | Ej testad | Ej testad | Ej testad | Ej testad | Ej testad | Ej testad | Ej testad | grön | grön | röd | grön | Ej testad | Ej testad | röd | grön
352-49_v3 | 3-7 | 0-0 | Ej testad | 0-0 | 0-0 | 1-10 | 0-0 | 1-3 | Ej testad | 1-10 | Ej testad | 0-0 | 3-10 | 0-0 | 1-10 | Ej testad | 1-3 | 0-0 | 0-0 | 1-10 | Ej testad | Ej testad | Ej testad | Ej testad | Ej testad | Ej testad | Ej testad | 1-10 | 1-10 | 0-0 | 1-10 | Ej testad | Ej testad | 0-0 | 1-10
352-49 | OBS 0-55% | OBS 0-0% | Ej testad | OBS 0-0% | 0-0% | 0-100% | OBS 0-0% | OBS 5-80% | Ej testad | 0-100% | Ej testad | 0-0% | OBS 5-45% | OBS 0-0% | OBS 0-80% | Ej testad | OBS 5-80% | OBS 0-0% | OBS 0-0% | OBS 0-70% | Ej testad | Ej testad | Ej testad | Ej testad | Ej testad | Ej testad | Ej testad | OBS 0-75% | 0-100% | OBS 0-0% | OBS 0-70% | Ej testad | Ej testad | OBS 0-0% | OBS 0-70%
352-53-8 | grön | Ej testad | grön | Ej testad | grön | grön | Ej testad | Ej testad | Ej testad | grön | gul | grön | Ej testad | Ej testad | grön | Ej testad | grön | grön | Ej testad | Ej testad | gul | grön | grön | grön | gul | grön | grön | grön | grön | röd | grön | gul | grön | röd | grön
352-53-8_v4 | 1-8 | Ej testad | 1-10 | Ej testad | 1-8 | 1-10 | Ej testad | Ej testad | Ej testad | 1-10 | 1-10 | 3-8 | Ej testad | Ej testad | OBS 4-10 | Ej testad | OBS 4-10 | 2-10 | Ej testad | Ej testad | 1-10 | 2-10 | 1-8 | 1-8 | 1-10 | 2-10 | 3-10 | 2-10 | 1-10 | 0-0 | 2-10 | 1-10 | 2-10 | 0-0 | 2-10
352-53-8 | 0-100% | Ej testad | 0-100% | Ej testad | 0-100% | 0-100% | Ej testad | Ej testad | Ej testad | 0-100% | 0-100% | 0-95% | Ej testad | Ej testad | 0-100% | Ej testad | 0-100% | 0-100% | Ej testad | Ej testad | 0-100% | 0-95% | 0-100% | 0-100% | 0-100% | 0-95% | 0-100% | 0-100% | 0-100% | 0-0% | 0-90% | 0-100% | 0-95% | 0-0% | 0-100%
352-54-8 | grön | Ej testad | grön | Ej testad | grön | grön | Ej testad | Ej testad | Ej testad | grön | gul | grön | Ej testad | Ej testad | grön | Ej testad | grön | grön | Ej testad | Ej testad | gul | grön | grön | grön | gul | grön | grön | grön | grön | röd | grön | gul | grön | röd | grön
352-54-8_v4 | 1-8 | Ej testad | 1-10 | Ej testad | 1-8 | 1-10 | Ej testad | Ej testad | Ej testad | 1-10 | 1-10 | 3-8 | Ej testad | Ej testad | OBS 4-10 | Ej testad | OBS 4-10 | 2-10 | Ej testad | Ej testad | 1-10 | 2-10 | 1-8 | 1-8 | 1-10 | 2-10 | 3-10 | 2-10 | 1-10 | 0-0 | 2-10 | 1-10 | 2-10 | 0-0 | 2-10
352-54-8 | 0-100% | Ej testad | 0-100% | Ej testad | 0-100% | 0-100% | Ej testad | Ej testad | Ej testad | 0-100% | 0-100% | 0-95% | Ej testad | Ej testad | 0-100% | Ej testad | 0-100% | 0-100% | Ej testad | Ej testad | 0-100% | 0-95% | 0-100% | 0-100% | 0-100% | 0-95% | 0-100% | 0-100% | 0-100% | 0-0% | 0-90% | 0-100% | 0-95% | 0-0% | 0-100%
352-62-3 | Ej testad | Ej testad | grön | Ej testad | grön | Ej testad | Ej testad | grön | Ej testad | grön | grön | grön | Ej testad | Ej testad | grön | grön | grön | röd | Ej testad | Ej testad | grön | grön | grön | grön | grön | grön | grön | Ej testad | grön | röd | grön | röd | grön | Ej testad | Ej testad
352-62-3_v2 | Ej testad | Ej testad | 1-10 | Ej testad | 1-4 | Ej testad | Ej testad | 2-10 | Ej testad | 1-10 | 3-6 | 1-4 | Ej testad | Ej testad | 1-10 | 1-10 | 2-10 | 0-0 | Ej testad | Ej testad | 1-10 | 1-10 | 1-4 | 1-4 | 3-10 | 1-10 | 3-10 | Ej testad | 1-10 | 0-0 | 1-10 | 0-0 | 1-10 | Ej testad | Ej testad
352-62-3 | Ej testad | Ej testad | 10-100% | Ej testad | 0-100% | Ej testad | Ej testad | 0-100% | Ej testad | 0-100% | 0-100% | 0-100% | Ej testad | Ej testad | 0-100% | 0-100% | 0-100% | 0-0% | Ej testad | Ej testad | 0-100% | 0-100% | 5-100% | 5-100% | 0-100% | 0-100% | 0-100% | Ej testad | 0-100% | 0-0% | 0-100% | 0-0% | 0-100% | Ej testad | Ej testad
352-66 | Ej testad | Ej testad | grön | Ej testad | grön | Ej testad | Ej testad | grön | Ej testad | grön | grön | grön | Ej testad | Ej testad | grön | grön | grön | grön | Ej testad | Ej testad | grön | grön | grön | grön | grön | grön | grön | Ej testad | grön | röd | grön | grön | grön | Ej testad | Ej testad
352-66_v2 | Ej testad | Ej testad | 1-10 | Ej testad | 1-6 | Ej testad | Ej testad | OBS 4-10 | Ej testad | 1-10 | 2-10 | 2-6 | Ej testad | Ej testad | 3-10 | 1-10 | OBS 4-10 | 2-10 | Ej testad | Ej testad | 1-10 | 3-10 | 1-6 | 1-6 | 1-10 | 2-10 | 2-10 | Ej testad | 1-10 | 0-0 | 1-10 | 1-10 | 2-10 | Ej testad | Ej testad
352-66 | Ej testad | Ej testad | 0-100% | Ej testad | 0-100% | Ej testad | Ej testad | 0-100% | Ej testad | 0-100% | 0-100% | 0-100% | Ej testad | Ej testad | 0-100% | 0-100% | 0-100% | 0-100% | Ej testad | Ej testad | 0-100% | 0-95% | 0-100% | 0-100% | 0-100% | 0-95% | 0-100% | Ej testad | 0-100% | 0-0% | 0-90% | 0-100% | 0-95% | Ej testad | Ej testad
352-67 | Ej testad | Ej testad | grön | Ej testad | grön | Ej testad | Ej testad | grön | Ej testad | grön | grön | grön | Ej testad | Ej testad | grön | grön | grön | grön | Ej testad | Ej testad | grön | grön | grön | grön | grön | grön | grön | Ej testad | grön | röd | grön | grön | grön | Ej testad | Ej testad
352-67_v2 | Ej testad | Ej testad | 1-10 | Ej testad | 1-6 | Ej testad | Ej testad | OBS 4-10 | Ej testad | 1-10 | 2-10 | 2-6 | Ej testad | Ej testad | 3-10 | 1-10 | OBS 4-10 | 2-10 | Ej testad | Ej testad | 1-10 | 1-10 | 1-6 | 1-6 | 1-10 | 1-10 | 1-10 | Ej testad | 1-10 | 0-0 | 1-10 | 1-10 | 1-10 | Ej testad | Ej testad
352-67 | Ej testad | Ej testad | 5-100% | Ej testad | 0-100% | Ej testad | Ej testad | 0-100% | Ej testad | 0-100% | 0-100% | 0-100% | Ej testad | Ej testad | 0-100% | 0-100% | 0-100% | 0-100% | Ej testad | Ej testad | 0-100% | 0-90% | 5-100% | 5-100% | 0-100% | 0-100% | 0-100% | Ej testad | 0-100% | 0-0% | 0-90% | 0-100% | 0-95% | Ej testad | Ej testad
352-75 | röd | röd | Ej testad | röd | Ej testad | grön | röd | röd | Ej testad | grön | Ej testad | Ej testad | grön | röd | röd | Ej testad | röd | röd | röd | grön | Ej testad | Ej testad | Ej testad | Ej testad | Ej testad | Ej testad | Ej testad | röd | grön | grön | grön | Ej testad | Ej testad | grön | grön
352-75_v3 | 0-0 | 0-0 | Ej testad | 0-0 | Ej testad | 1-10 | 0-0 | 0-0 | Ej testad | 1-10 | Ej testad | Ej testad | 1-10 | 0-0 | 0-0 | Ej testad | 0-0 | 0-0 | 0-0 | 1-10 | Ej testad | Ej testad | Ej testad | Ej testad | Ej testad | Ej testad | Ej testad | 0-0 | 1-10 | 1-10 | 1-10 | Ej testad | Ej testad | 1-10 | 1-10
352-75 | 0-0% | 0-0% | Ej testad | 0-0% | Ej testad | 35-100% | 0-0% | 0-0% | Ej testad | 5-90% | Ej testad | Ej testad | 15-100% | 0-0% | 0-0% | Ej testad | 0-0% | 0-0% | 0-0% | 5-100% | Ej testad | Ej testad | Ej testad | Ej testad | Ej testad | Ej testad | Ej testad | 0-0% | 0-95% | 0-100% | 0-100% | Ej testad | Ej testad | 0-95% | 0-100%
352-91-1 | Ej testad | Ej testad | grön | Ej testad | grön | Ej testad | Ej testad | grön | Ej testad | grön | grön | grön | Ej testad | Ej testad | grön | röd | grön | grön | Ej testad | Ej testad | röd | grön | grön | grön | röd | grön | grön | Ej testad | grön | röd | grön | röd | grön | Ej testad | Ej testad
352-91-1_v3 | Ej testad | Ej testad | 1-10 | Ej testad | 3-6 | Ej testad | Ej testad | 2-10 | Ej testad | 1-10 | 2-10 | 1-6 | Ej testad | Ej testad | 1-10 | 0-0 | 2-10 | 1-10 | Ej testad | Ej testad | 0-0 | 1-10 | 1-7 | 1-7 | 0-0 | 1-10 | 3-10 | Ej testad | 1-10 | 0-0 | 1-10 | 0-0 | 1-10 | Ej testad | Ej testad
352-91-1 | Ej testad | Ej testad | 15-100% | Ej testad | 0-100% | Ej testad | Ej testad | 0-100% | Ej testad | 0-100% | 0-100% | 0-100% | Ej testad | Ej testad | 0-100% | 0-0% | 0-100% | 0-100% | Ej testad | Ej testad | 0-0% | 0-100% | 10-100% | 10-100% | 0-0% | 0-100% | 0-100% | Ej testad | 0-100% | 0-0% | 0-95% | 0-0% | 0-100% | Ej testad | Ej testad
352-93-1 | Ej testad | Ej testad | grön | Ej testad | grön | Ej testad | Ej testad | grön | Ej testad | grön | grön | grön | Ej testad | Ej testad | grön | grön | grön | röd | Ej testad | Ej testad | grön | grön | grön | grön | grön | grön | grön | Ej testad | grön | röd | grön | grön | grön | Ej testad | Ej testad
352-93-1_v3 | Ej testad | Ej testad | 1-10 | Ej testad | 1-6 | Ej testad | Ej testad | 2-10 | Ej testad | 1-10 | 1-10 | 1-6 | Ej testad | Ej testad | 1-10 | 1-10 | 2-10 | 0-0 | Ej testad | Ej testad | 1-10 | 1-10 | 1-7 | 1-7 | 1-10 | 1-10 | 1-10 | Ej testad | 1-10 | 0-0 | 1-10 | 1-10 | 1-10 | Ej testad | Ej testad
352-93-1 | Ej testad | Ej testad | 5-100% | Ej testad | 0-100% | Ej testad | Ej testad | 0-100% | Ej testad | 0-100% | 0-100% | 0-100% | Ej testad | Ej testad | 0-100% | 0-100% | 0-100% | 0-0% | Ej testad | Ej testad | 0-100% | 0-100% | 15-100% | 15-100% | 0-100% | 0-100% | 0-100% | Ej testad | 0-100% | 0-0% | 0-100% | 20-100% | 0-100% | Ej testad | Ej testad
352-94-1 | Ej testad | Ej testad | grön | Ej testad | grön | Ej testad | Ej testad | grön | Ej testad | grön | grön | grön | Ej testad | Ej testad | grön | grön | grön | grön | Ej testad | Ej testad | grön | grön | grön | grön | grön | grön | grön | Ej testad | grön | röd | grön | grön | grön | Ej testad | Ej testad
352-94-1_v2 | Ej testad | Ej testad | 1-10 | Ej testad | 1-6 | Ej testad | Ej testad | 3-10 | Ej testad | 1-10 | 1-10 | 2-6 | Ej testad | Ej testad | 2-10 | 1-10 | 3-10 | 2-10 | Ej testad | Ej testad | 1-10 | 1-10 | 1-6 | 1-6 | 1-10 | 2-10 | 2-10 | Ej testad | 1-10 | 0-0 | 1-10 | 1-10 | 2-10 | Ej testad | Ej testad
352-94-1 | Ej testad | Ej testad | 10-100% | Ej testad | 0-100% | Ej testad | Ej testad | 0-100% | Ej testad | 0-100% | 0-100% | 0-100% | Ej testad | Ej testad | 0-100% | 0-100% | 0-100% | 0-100% | Ej testad | Ej testad | 0-100% | 0-95% | 10-100% | 10-100% | 0-100% | 0-100% | 0-100% | Ej testad | 0-100% | 0-0% | 0-90% | 0-100% | 0-90% | Ej testad | Ej testad
352-95-1 | Ej testad | Ej testad | grön | Ej testad | grön | Ej testad | Ej testad | grön | Ej testad | grön | grön | grön | Ej testad | Ej testad | grön | grön | grön | grön | Ej testad | Ej testad | grön | grön | grön | grön | grön | grön | grön | Ej testad | grön | röd | grön | grön | grön | Ej testad | Ej testad
352-95-1_v2 | Ej testad | Ej testad | 1-10 | Ej testad | 1-6 | Ej testad | Ej testad | 3-10 | Ej testad | 1-10 | 1-10 | 2-6 | Ej testad | Ej testad | 2-10 | 1-10 | 3-10 | 2-10 | Ej testad | Ej testad | 1-10 | 1-10 | 1-6 | 1-6 | 1-10 | 2-10 | 2-10 | Ej testad | 1-10 | 0-0 | 1-10 | 1-10 | 2-10 | Ej testad | Ej testad
352-95-1 | Ej testad | Ej testad | 10-100% | Ej testad | 0-100% | Ej testad | Ej testad | 0-100% | Ej testad | 0-100% | 0-100% | 0-100% | Ej testad | Ej testad | 0-100% | 0-100% | 0-100% | 0-100% | Ej testad | Ej testad | 0-100% | 0-95% | 10-100% | 10-100% | 0-100% | 0-100% | 0-100% | Ej testad | 0-100% | 0-0% | 0-90% | 0-100% | 0-90% | Ej testad | Ej testad
353-49 | grön | Ej testad | gul | Ej testad | grön | grön | Ej testad | grön | Ej testad | grön | gul | grön | gul | röd | grön | Ej testad | grön | grön | Ej testad | gul | grön | grön | grön | grön | Ej testad | Ej testad | Ej testad | grön | grön | gul | grön | Ej testad | Ej testad | röd | grön
353-49_v3 | 1-10 | Ej testad | 1-10 | Ej testad | 1-10 | 1-10 | Ej testad | OBS 5-10 | Ej testad | 1-10 | 1-10 | 3-10 | 1-10 | 0-0 | 3-10 | Ej testad | OBS 5-10 | 1-10 | Ej testad | 1-10 | 3-10 | 1-10 | 1-10 | 1-10 | Ej testad | Ej testad | Ej testad | 1-10 | 1-10 | 3-10 | 1-10 | Ej testad | Ej testad | 0-0 | 1-10
353-49 | 0-100% | Ej testad | 5-100% | Ej testad | 0-100% | 0-100% | Ej testad | 0-100% | Ej testad | 0-100% | 0-100% | 0-100% | 0-100% | 0-0% | 0-100% | Ej testad | 0-100% | 0-100% | Ej testad | 0-100% | 0-100% | 0-85% | 5-100% | 5-100% | Ej testad | Ej testad | Ej testad | 0-100% | 0-100% | 0-100% | OBS 0-80% | Ej testad | Ej testad | 0-0% | 0-90%
353-60 | röd | Ej testad | röd | Ej testad | grön | gul | Ej testad | röd | Ej testad | grön | grön | röd | gul | röd | röd | Ej testad | röd | röd | Ej testad | grön | gul | grön | Ej testad | Ej testad | Ej testad | Ej testad | Ej testad | grön | grön | grön | grön | Ej testad | Ej testad | grön | grön
353-60_v2 | 0-0 | Ej testad | 0-0 | Ej testad | 1-2 | 1-10 | Ej testad | 0-0 | Ej testad | 1-10 | 1-10 | 0-0 | 1-10 | 0-0 | 0-0 | Ej testad | 0-0 | 0-0 | Ej testad | 1-10 | 1-10 | OBS 5-10 | Ej testad | Ej testad | Ej testad | Ej testad | Ej testad | 3-10 | 1-10 | 1-10 | 1-10 | Ej testad | Ej testad | 1-10 | 1-10
353-60 | 0-0% | Ej testad | 0-0% | Ej testad | OBS 55-95% | OBS 70-100% | Ej testad | 0-0% | Ej testad | 30-90% | OBS 60-85% | 0-0% | 35-95% | 0-0% | 0-0% | Ej testad | 0-0% | 0-0% | Ej testad | OBS 60-85% | OBS 50-95% | 5-100% | Ej testad | Ej testad | Ej testad | Ej testad | Ej testad | OBS 50-100% | 20-100% | OBS 55-100% | 5-95% | Ej testad | Ej testad | OBS 55-100% | 5-95%
353-65-1 | grön | Ej testad | grön | Ej testad | grön | grön | Ej testad | Ej testad | Ej testad | grön | gul | grön | Ej testad | Ej testad | grön | Ej testad | grön | grön | Ej testad | Ej testad | gul | grön | grön | grön | gul | grön | grön | grön | grön | röd | grön | gul | grön | röd | grön
353-65-1_v2 | 1-10 | Ej testad | 1-10 | Ej testad | 1-10 | 1-10 | Ej testad | Ej testad | Ej testad | 1-10 | 3-10 | 2-10 | Ej testad | Ej testad | OBS 4-10 | Ej testad | OBS 4-10 | 2-10 | Ej testad | Ej testad | 1-10 | 2-10 | 1-10 | 1-10 | 1-10 | 2-10 | 2-10 | 2-10 | 1-10 | 0-0 | 2-10 | 1-10 | 2-10 | 0-0 | 2-10
353-65-1 | 0-100% | Ej testad | 0-100% | Ej testad | 0-100% | 0-100% | Ej testad | Ej testad | Ej testad | 0-100% | 0-100% | 0-100% | Ej testad | Ej testad | 0-100% | Ej testad | 0-100% | 0-100% | Ej testad | Ej testad | 0-100% | 0-95% | 0-100% | 0-100% | 0-100% | 0-95% | 0-100% | 0-100% | 0-100% | 0-0% | 0-90% | 0-100% | 0-95% | 0-0% | 0-95%
353-67-1 | Ej testad | Ej testad | grön | Ej testad | grön | Ej testad | Ej testad | grön | Ej testad | grön | grön | grön | Ej testad | Ej testad | grön | grön | grön | grön | Ej testad | Ej testad | grön | grön | grön | grön | grön | grön | grön | Ej testad | grön | grön | grön | grön | grön | Ej testad | Ej testad
353-67-1_v2 | Ej testad | Ej testad | 1-10 | Ej testad | 1-10 | Ej testad | Ej testad | OBS 6-10 | Ej testad | 1-10 | 1-10 | 3-10 | Ej testad | Ej testad | OBS 5-10 | 1-10 | OBS 6-10 | 1-10 | Ej testad | Ej testad | 1-10 | 3-10 | 1-10 | 1-10 | 1-10 | 3-10 | 3-10 | Ej testad | 1-10 | 1-10 | 3-10 | 1-10 | 3-10 | Ej testad | Ej testad
353-67-1 | Ej testad | Ej testad | 0-100% | Ej testad | 0-100% | Ej testad | Ej testad | 0-100% | Ej testad | 0-100% | 0-100% | 0-100% | Ej testad | Ej testad | 0-100% | 0-100% | 0-100% | 0-95% | Ej testad | Ej testad | 0-100% | 0-90% | 0-100% | 0-100% | 0-100% | 0-100% | 0-100% | Ej testad | 0-100% | 0-100% | 0-85% | 0-100% | 0-95% | Ej testad | Ej testad
353-68 | grön | Ej testad | grön | Ej testad | grön | grön | Ej testad | Ej testad | Ej testad | grön | gul | grön | Ej testad | Ej testad | grön | Ej testad | grön | grön | Ej testad | Ej testad | grön | grön | grön | grön | grön | grön | grön | grön | grön | röd | grön | grön | grön | röd | grön
353-68_v2 | 1-10 | Ej testad | 1-10 | Ej testad | 1-10 | 1-10 | Ej testad | Ej testad | Ej testad | 1-10 | OBS 4-10 | OBS 4-10 | Ej testad | Ej testad | OBS 5-10 | Ej testad | OBS 7-10 | 2-10 | Ej testad | Ej testad | 1-10 | 3-10 | 1-10 | 1-10 | 1-10 | 3-10 | 3-10 | 3-10 | 1-10 | 0-0 | 3-10 | 1-10 | 3-10 | 0-0 | 3-10
353-68 | 0-100% | Ej testad | 0-100% | Ej testad | 0-95% | 0-100% | Ej testad | Ej testad | Ej testad | 0-100% | 0-100% | 0-95% | Ej testad | Ej testad | 0-100% | Ej testad | 0-100% | 0-95% | Ej testad | Ej testad | 0-100% | 0-95% | 0-100% | 0-100% | 0-95% | 0-90% | 0-100% | 0-95% | 0-100% | 0-0% | 0-85% | 0-95% | 0-85% | 0-0% | 0-90%
353-68-1 | Ej testad | Ej testad | grön | Ej testad | grön | Ej testad | Ej testad | grön | Ej testad | grön | grön | grön | Ej testad | Ej testad | grön | grön | grön | grön | Ej testad | Ej testad | grön | grön | grön | grön | grön | grön | grön | Ej testad | grön | grön | grön | grön | grön | Ej testad | Ej testad
353-68-1_v2 | Ej testad | Ej testad | 1-10 | Ej testad | 1-10 | Ej testad | Ej testad | OBS 6-10 | Ej testad | 1-10 | 1-10 | 3-10 | Ej testad | Ej testad | OBS 5-10 | 1-10 | OBS 6-10 | 1-10 | Ej testad | Ej testad | 1-10 | 3-10 | 1-10 | 1-10 | 1-10 | 3-10 | 3-10 | Ej testad | 1-10 | 1-10 | 3-10 | 1-10 | 3-10 | Ej testad | Ej testad
353-68-1 | Ej testad | Ej testad | 0-100% | Ej testad | 0-100% | Ej testad | Ej testad | 0-100% | Ej testad | 0-100% | 0-100% | 0-100% | Ej testad | Ej testad | 0-100% | 0-100% | 0-100% | 0-95% | Ej testad | Ej testad | 0-100% | 0-90% | 0-100% | 0-100% | 0-100% | 0-100% | 0-100% | Ej testad | 0-100% | 0-100% | 0-85% | 0-100% | 0-95% | Ej testad | Ej testad
353-80 | röd | Ej testad | röd | Ej testad | grön | gul | Ej testad | röd | Ej testad | grön | grön | röd | gul | röd | röd | Ej testad | röd | röd | Ej testad | grön | gul | grön | Ej testad | Ej testad | Ej testad | Ej testad | Ej testad | grön | grön | grön | grön | Ej testad | Ej testad | grön | grön
353-80_v2 | 0-0 | Ej testad | 0-0 | Ej testad | 1-2 | 1-10 | Ej testad | 0-0 | Ej testad | 1-10 | 1-10 | 0-0 | 1-10 | 0-0 | 0-0 | Ej testad | 0-0 | 0-0 | Ej testad | 1-10 | 1-10 | OBS 5-10 | Ej testad | Ej testad | Ej testad | Ej testad | Ej testad | 3-10 | 1-10 | 1-10 | 1-10 | Ej testad | Ej testad | 1-10 | 1-10
353-80 | 0-0% | Ej testad | 0-0% | Ej testad | OBS 60-95% | OBS 70-100% | Ej testad | 0-0% | Ej testad | 30-90% | OBS 60-85% | 0-0% | 35-95% | 0-0% | 0-0% | Ej testad | 0-0% | 0-0% | Ej testad | OBS 60-85% | OBS 50-95% | 5-100% | Ej testad | Ej testad | Ej testad | Ej testad | Ej testad | OBS 50-100% | 20-100% | OBS 55-100% | 5-95% | Ej testad | Ej testad | OBS 55-100% | 5-95%
354-27-3 | grön | Ej testad | grön | Ej testad | grön | grön | Ej testad | grön | Ej testad | grön | grön | grön | grön | grön | grön | Ej testad | grön | grön | Ej testad | grön | grön | grön | grön | grön | Ej testad | Ej testad | Ej testad | grön | grön | grön | grön | Ej testad | Ej testad | röd | grön
354-27-3_v1 | 1-6 | Ej testad | 1-10 | Ej testad | 1-6 | 1-10 | Ej testad | 3-10 | Ej testad | 1-10 | 1-10 | 3-6 | 1-10 | 3-10 | 1-10 | Ej testad | 3-10 | 1-10 | Ej testad | 1-10 | 3-10 | 1-10 | 1-6 | 1-6 | Ej testad | Ej testad | Ej testad | 1-10 | 1-10 | 3-10 | 1-10 | Ej testad | Ej testad | 0-0 | 1-10
354-27-3 | 0-100% | Ej testad | 0-100% | Ej testad | 0-100% | 0-100% | Ej testad | 0-100% | Ej testad | 0-100% | 0-100% | 0-95% | 0-95% | 0-100% | 0-100% | Ej testad | 0-100% | 0-100% | Ej testad | 0-100% | 0-100% | 0-100% | 0-100% | 0-100% | Ej testad | Ej testad | Ej testad | 0-100% | 0-100% | 0-95% | 0-90% | Ej testad | Ej testad | 0-0% | 0-95%
354-27-4 | Ej testad | Ej testad | grön | Ej testad | grön | Ej testad | Ej testad | grön | Ej testad | grön | grön | grön | Ej testad | Ej testad | grön | grön | grön | grön | Ej testad | Ej testad | grön | grön | grön | grön | grön | grön | grön | Ej testad | grön | röd | grön | grön | grön | Ej testad | Ej testad
354-27-4_v2 | Ej testad | Ej testad | 1-10 | Ej testad | 1-6 | Ej testad | Ej testad | OBS 4-10 | Ej testad | 1-10 | 2-10 | 2-6 | Ej testad | Ej testad | 3-10 | 1-10 | OBS 4-10 | 1-10 | Ej testad | Ej testad | 1-10 | 1-10 | 1-6 | 1-6 | 1-10 | 2-10 | 2-10 | Ej testad | 1-10 | 0-0 | 2-10 | 1-10 | 2-10 | Ej testad | Ej testad
354-27-4 | Ej testad | Ej testad | 0-100% | Ej testad | 0-100% | Ej testad | Ej testad | 0-100% | Ej testad | 0-100% | 0-100% | 0-100% | Ej testad | Ej testad | 0-100% | 0-100% | 0-100% | 0-100% | Ej testad | Ej testad | 0-100% | 0-100% | 0-100% | 0-100% | 0-100% | 0-100% | 0-100% | Ej testad | 0-100% | 0-0% | 0-95% | 0-100% | 0-100% | Ej testad | Ej testad
354-32 | grön | röd | grön | röd | Ej testad | grön | Ej testad | grön | Ej testad | grön | grön | Ej testad | röd | grön | grön | Ej testad | grön | grön | Ej testad | grön | grön | grön | Ej testad | Ej testad | Ej testad | Ej testad | Ej testad | grön | grön | grön | grön | Ej testad | Ej testad | röd | grön
354-32_v2 | 1-2 | 0-0 | 1-6 | 0-0 | Ej testad | 1-10 | Ej testad | OBS 5-6 | Ej testad | 1-10 | 1-4 | Ej testad | 0-0 | OBS 5-6 | 3-10 | Ej testad | OBS 5-6 | 1-10 | Ej testad | 1-4 | 1-10 | 1-10 | Ej testad | Ej testad | Ej testad | Ej testad | Ej testad | 1-10 | 1-10 | 1-10 | 1-10 | Ej testad | Ej testad | 0-0 | 1-10
354-32 | 0-100% | 0-0% | 5-100% | 0-0% | Ej testad | 0-100% | Ej testad | 0-100% | Ej testad | 0-100% | 0-100% | Ej testad | 0-0% | 0-100% | 0-100% | Ej testad | 0-100% | 0-100% | Ej testad | 0-100% | 0-100% | 0-95% | Ej testad | Ej testad | Ej testad | Ej testad | Ej testad | 0-100% | 0-100% | 0-100% | 0-90% | Ej testad | Ej testad | 0-0% | 0-95%
354-34 | grön | röd | grön | röd | Ej testad | grön | Ej testad | grön | Ej testad | grön | grön | Ej testad | grön | grön | grön | Ej testad | grön | grön | Ej testad | grön | grön | grön | Ej testad | Ej testad | Ej testad | Ej testad | Ej testad | grön | grön | grön | grön | Ej testad | Ej testad | röd | grön
354-34_v2 | 1-2 | 0-0 | 1-6 | 0-0 | Ej testad | 1-10 | Ej testad | 3-6 | Ej testad | 1-10 | 1-4 | Ej testad | 3-10 | 3-6 | 3-10 | Ej testad | 3-6 | 1-10 | Ej testad | 1-4 | 1-10 | 1-10 | Ej testad | Ej testad | Ej testad | Ej testad | Ej testad | 1-10 | 1-10 | 1-10 | 1-10 | Ej testad | Ej testad | 0-0 | 1-10
354-34 | 0-100% | 0-0% | 5-100% | 0-0% | Ej testad | 0-100% | Ej testad | 0-100% | Ej testad | 0-100% | 0-100% | Ej testad | 0-100% | 0-100% | 0-100% | Ej testad | 0-100% | 0-100% | Ej testad | 0-100% | 0-95% | 0-95% | Ej testad | Ej testad | Ej testad | Ej testad | Ej testad | 0-100% | 0-100% | 0-100% | 0-90% | Ej testad | Ej testad | 0-0% | 0-95%
354-41-2 | Ej testad | Ej testad | grön | Ej testad | grön | Ej testad | Ej testad | grön | Ej testad | grön | grön | grön | Ej testad | Ej testad | grön | grön | grön | grön | Ej testad | Ej testad | grön | grön | grön | grön | grön | grön | grön | Ej testad | grön | röd | grön | grön | grön | Ej testad | Ej testad
354-41-2_v2 | Ej testad | Ej testad | 1-10 | Ej testad | 1-6 | Ej testad | Ej testad | OBS 4-10 | Ej testad | 1-10 | 2-10 | 2-6 | Ej testad | Ej testad | 3-10 | 1-10 | OBS 4-10 | 1-10 | Ej testad | Ej testad | 1-10 | 1-10 | 1-7 | 1-7 | 1-10 | 1-10 | 1-10 | Ej testad | 1-10 | 0-0 | 1-10 | 1-10 | 1-10 | Ej testad | Ej testad
354-41-2 | Ej testad | Ej testad | 5-100% | Ej testad | 0-100% | Ej testad | Ej testad | 0-100% | Ej testad | 0-100% | 0-100% | 0-100% | Ej testad | Ej testad | 0-100% | 0-100% | 0-100% | 0-100% | Ej testad | Ej testad | 0-100% | 0-95% | 5-100% | 5-100% | 0-100% | 0-95% | 0-100% | Ej testad | 0-100% | 0-0% | 0-90% | 0-100% | 0-90% | Ej testad | Ej testad
354-42-2 | Ej testad | Ej testad | grön | Ej testad | grön | Ej testad | Ej testad | grön | Ej testad | grön | grön | grön | Ej testad | Ej testad | grön | grön | grön | grön | Ej testad | Ej testad | grön | grön | grön | grön | grön | grön | grön | Ej testad | grön | röd | grön | grön | grön | Ej testad | Ej testad
354-42-2_v2 | Ej testad | Ej testad | 1-10 | Ej testad | 1-6 | Ej testad | Ej testad | OBS 4-10 | Ej testad | 1-10 | 2-10 | 2-6 | Ej testad | Ej testad | 3-10 | 1-10 | OBS 4-10 | 2-10 | Ej testad | Ej testad | 1-10 | 2-10 | 1-7 | 1-7 | 1-10 | 1-10 | 1-10 | Ej testad | 1-10 | 0-0 | 1-10 | 1-10 | 1-10 | Ej testad | Ej testad
354-42-2 | Ej testad | Ej testad | 0-100% | Ej testad | 0-100% | Ej testad | Ej testad | 0-100% | Ej testad | 0-100% | 0-100% | 0-100% | Ej testad | Ej testad | 0-100% | 0-100% | 0-100% | 0-100% | Ej testad | Ej testad | 0-100% | 0-95% | 5-100% | 5-100% | 0-100% | 0-100% | 0-100% | Ej testad | 0-100% | 0-0% | 0-90% | 0-100% | 0-100% | Ej testad | Ej testad
354-43-2 | Ej testad | Ej testad | grön | Ej testad | grön | Ej testad | Ej testad | grön | Ej testad | grön | grön | grön | Ej testad | Ej testad | grön | grön | grön | grön | Ej testad | Ej testad | grön | grön | grön | grön | grön | grön | grön | Ej testad | grön | röd | grön | grön | grön | Ej testad | Ej testad
354-43-2_v2 | Ej testad | Ej testad | 1-10 | Ej testad | 1-6 | Ej testad | Ej testad | OBS 4-10 | Ej testad | 1-10 | 2-10 | 2-6 | Ej testad | Ej testad | 3-10 | 1-10 | OBS 4-10 | 2-10 | Ej testad | Ej testad | 1-10 | 1-10 | 1-7 | 1-7 | 1-10 | 1-10 | 1-10 | Ej testad | 1-10 | 0-0 | 1-10 | 1-10 | 1-10 | Ej testad | Ej testad
354-43-2 | Ej testad | Ej testad | 0-100% | Ej testad | 0-100% | Ej testad | Ej testad | 0-100% | Ej testad | 0-100% | 0-100% | 0-100% | Ej testad | Ej testad | 0-100% | 0-100% | 0-100% | 0-100% | Ej testad | Ej testad | 0-100% | 0-100% | 5-100% | 5-100% | 0-100% | 0-100% | 0-100% | Ej testad | 0-100% | 0-0% | 0-90% | 0-100% | 0-95% | Ej testad | Ej testad
354-43-3 | Ej testad | Ej testad | grön | Ej testad | grön | Ej testad | Ej testad | grön | Ej testad | grön | grön | grön | Ej testad | Ej testad | grön | grön | grön | grön | Ej testad | Ej testad | grön | grön | grön | grön | grön | grön | grön | Ej testad | grön | röd | grön | grön | grön | Ej testad | Ej testad
354-43-3_v2 | Ej testad | Ej testad | 1-10 | Ej testad | 1-7 | Ej testad | Ej testad | OBS 4-10 | Ej testad | 1-10 | 2-10 | 2-7 | Ej testad | Ej testad | 3-10 | 1-10 | OBS 4-10 | 1-10 | Ej testad | Ej testad | 1-10 | 1-10 | 1-7 | 1-7 | 1-10 | 2-10 | 2-10 | Ej testad | 1-10 | 0-0 | 1-10 | 1-10 | 2-10 | Ej testad | Ej testad
354-43-3 | Ej testad | Ej testad | 0-100% | Ej testad | 0-100% | Ej testad | Ej testad | 0-100% | Ej testad | 0-100% | 0-100% | 0-100% | Ej testad | Ej testad | 0-100% | 0-100% | 0-100% | 0-100% | Ej testad | Ej testad | 0-100% | 0-100% | 0-100% | 0-100% | 0-100% | 0-100% | 0-100% | Ej testad | 0-95% | 0-0% | 0-95% | 0-100% | 0-95% | Ej testad | Ej testad
354-44-2 | Ej testad | Ej testad | grön | Ej testad | grön | Ej testad | Ej testad | grön | Ej testad | grön | grön | grön | Ej testad | Ej testad | grön | grön | grön | grön | Ej testad | Ej testad | grön | grön | grön | grön | grön | grön | grön | Ej testad | grön | röd | grön | grön | grön | Ej testad | Ej testad
354-44-2_v2 | Ej testad | Ej testad | 1-10 | Ej testad | 1-9 | Ej testad | Ej testad | OBS 4-10 | Ej testad | 1-10 | 2-10 | 3-9 | Ej testad | Ej testad | OBS 4-10 | 1-10 | OBS 4-10 | 1-10 | Ej testad | Ej testad | 1-10 | 1-10 | 1-10 | 1-10 | 1-10 | 1-10 | 1-10 | Ej testad | 1-10 | 0-0 | 1-10 | 1-10 | 1-10 | Ej testad | Ej testad
354-44-2 | Ej testad | Ej testad | 0-100% | Ej testad | 0-100% | Ej testad | Ej testad | 0-100% | Ej testad | 0-100% | 0-100% | 0-100% | Ej testad | Ej testad | 0-100% | 0-100% | 0-100% | 0-100% | Ej testad | Ej testad | 0-100% | 0-95% | 5-100% | 5-100% | 0-100% | 0-95% | 0-95% | Ej testad | 0-100% | 0-0% | 0-90% | 0-100% | 0-90% | Ej testad | Ej testad
354-45-2 | Ej testad | Ej testad | grön | Ej testad | grön | Ej testad | Ej testad | grön | Ej testad | grön | grön | grön | Ej testad | Ej testad | grön | grön | grön | grön | Ej testad | Ej testad | grön | grön | grön | grön | grön | grön | grön | Ej testad | grön | röd | grön | grön | grön | Ej testad | Ej testad
354-45-2_v3 | Ej testad | Ej testad | 1-10 | Ej testad | 1-8 | Ej testad | Ej testad | OBS 4-10 | Ej testad | 1-10 | 2-10 | 2-8 | Ej testad | Ej testad | OBS 4-10 | 1-10 | OBS 4-10 | 1-10 | Ej testad | Ej testad | 1-10 | 2-10 | 1-8 | 1-8 | 1-10 | 2-10 | 2-10 | Ej testad | 1-10 | 0-0 | 2-10 | 1-10 | 2-10 | Ej testad | Ej testad
354-45-2 | Ej testad | Ej testad | 0-100% | Ej testad | 0-100% | Ej testad | Ej testad | 0-100% | Ej testad | 0-100% | 0-100% | 0-100% | Ej testad | Ej testad | 0-100% | 0-100% | 0-100% | 0-100% | Ej testad | Ej testad | 0-100% | 0-100% | 0-100% | 0-100% | 0-100% | 0-100% | 0-100% | Ej testad | 0-100% | 0-0% | 0-90% | 0-100% | 0-95% | Ej testad | Ej testad
354-50 | grön | röd | Ej testad | röd | röd | grön | gul | grön | Ej testad | grön | grön | grön | grön | grön | grön | Ej testad | grön | grön | röd | grön | grön | grön | Ej testad | Ej testad | Ej testad | Ej testad | Ej testad | grön | grön | grön | grön | Ej testad | Ej testad | röd | grön
354-50_v4 | 1-6 | 0-0 | Ej testad | 0-0 | 0-0 | 1-10 | 1-10 | 1-10 | Ej testad | 1-10 | 1-10 | 2-2 | 1-10 | 3-10 | 1-10 | Ej testad | 3-10 | 1-10 | 0-0 | 1-10 | 1-10 | 1-10 | Ej testad | Ej testad | Ej testad | Ej testad | Ej testad | 1-10 | 1-10 | 2-10 | 1-10 | Ej testad | Ej testad | 0-0 | 1-10
354-50 | 0-100% | 0-0% | Ej testad | 0-0% | 0-0% | 0-100% | 0-100% | 0-100% | Ej testad | 0-100% | 0-100% | 0-100% | 0-100% | 0-100% | 0-100% | Ej testad | 0-100% | 0-100% | 0-0% | 0-100% | 0-100% | 0-90% | Ej testad | Ej testad | Ej testad | Ej testad | Ej testad | 0-100% | 0-100% | 0-100% | 0-85% | Ej testad | Ej testad | 0-0% | 0-90%
354-51 | grön | röd | Ej testad | röd | röd | grön | gul | grön | Ej testad | grön | grön | grön | grön | grön | grön | Ej testad | grön | grön | röd | grön | grön | grön | Ej testad | Ej testad | Ej testad | Ej testad | Ej testad | grön | grön | grön | grön | Ej testad | Ej testad | röd | grön
354-51_v4 | 1-6 | 0-0 | Ej testad | 0-0 | 0-0 | 1-10 | 1-10 | 1-10 | Ej testad | 1-10 | 1-10 | 2-2 | 1-10 | 3-10 | 1-10 | Ej testad | 3-10 | 1-10 | 0-0 | 1-10 | 1-10 | 1-10 | Ej testad | Ej testad | Ej testad | Ej testad | Ej testad | 1-10 | 1-10 | 2-10 | 1-10 | Ej testad | Ej testad | 0-0 | 1-10
354-51 | 0-100% | 0-0% | Ej testad | 0-0% | 0-0% | 0-100% | 0-100% | 0-100% | Ej testad | 0-100% | 0-100% | 0-100% | 0-100% | 0-100% | 0-100% | Ej testad | 0-100% | 0-100% | 0-0% | 0-100% | 0-100% | 0-90% | Ej testad | Ej testad | Ej testad | Ej testad | Ej testad | 0-100% | 0-100% | 0-100% | 0-85% | Ej testad | Ej testad | 0-0% | 0-90%
354-52 | grön | röd | Ej testad | röd | Ej testad | grön | gul | grön | Ej testad | grön | grön | Ej testad | grön | grön | grön | Ej testad | grön | grön | röd | grön | grön | grön | Ej testad | Ej testad | Ej testad | Ej testad | Ej testad | grön | grön | grön | grön | Ej testad | Ej testad | röd | grön
354-52_v4 | 1-6 | 0-0 | Ej testad | 0-0 | Ej testad | 1-10 | 1-10 | 1-10 | Ej testad | 1-10 | 1-10 | Ej testad | 1-10 | 3-10 | 1-10 | Ej testad | 3-10 | 1-10 | 0-0 | 1-10 | 1-10 | 1-10 | Ej testad | Ej testad | Ej testad | Ej testad | Ej testad | 1-10 | 1-10 | 2-10 | 1-10 | Ej testad | Ej testad | 0-0 | 1-10
354-52 | 0-100% | 0-0% | Ej testad | 0-0% | Ej testad | 0-100% | 0-100% | 0-100% | Ej testad | 0-100% | 0-100% | Ej testad | 0-100% | 0-100% | 0-100% | Ej testad | 0-100% | 0-100% | 0-0% | 0-100% | 0-100% | 0-90% | Ej testad | Ej testad | Ej testad | Ej testad | Ej testad | 0-100% | 0-100% | 0-100% | 0-85% | Ej testad | Ej testad | 0-0% | 0-90%
354-60 | grön | Ej testad | grön | Ej testad | grön | grön | Ej testad | Ej testad | Ej testad | grön | grön | grön | Ej testad | Ej testad | grön | Ej testad | grön | grön | Ej testad | Ej testad | grön | grön | grön | grön | grön | grön | grön | grön | grön | röd | grön | grön | grön | röd | grön
354-60_v2 | 1-6 | Ej testad | 1-10 | Ej testad | 1-6 | 1-10 | Ej testad | Ej testad | Ej testad | 1-10 | 1-10 | 2-6 | Ej testad | Ej testad | OBS 4-10 | Ej testad | OBS 4-10 | 2-10 | Ej testad | Ej testad | 1-10 | 2-10 | 1-6 | 1-6 | 1-10 | 2-10 | 3-10 | 2-10 | 1-10 | 0-0 | 2-10 | 1-10 | 2-10 | 0-0 | 2-10
354-60 | 0-100% | Ej testad | 5-100% | Ej testad | 0-100% | 0-100% | Ej testad | Ej testad | Ej testad | 0-100% | 0-100% | 0-100% | Ej testad | Ej testad | 0-100% | Ej testad | 0-100% | 0-100% | Ej testad | Ej testad | 0-100% | 0-95% | 5-100% | 5-100% | 0-100% | 0-95% | 0-100% | 0-100% | 0-100% | 0-0% | 0-85% | 0-100% | 0-90% | 0-0% | 0-95%
354-61 | röd | Ej testad | grön | Ej testad | röd | grön | Ej testad | grön | Ej testad | grön | grön | gul | röd | grön | grön | Ej testad | grön | grön | Ej testad | grön | grön | grön | grön | grön | Ej testad | Ej testad | Ej testad | röd | grön | grön | grön | Ej testad | Ej testad | röd | grön
354-61_v3 | 0-0 | Ej testad | 1-10 | Ej testad | 0-0 | 1-10 | Ej testad | 3-10 | Ej testad | 1-10 | 1-10 | 3-6 | 0-0 | OBS 5-10 | 3-10 | Ej testad | 3-10 | 1-10 | Ej testad | 1-10 | 3-10 | 1-10 | 1-6 | 1-6 | Ej testad | Ej testad | Ej testad | 0-0 | 1-10 | 3-10 | 1-10 | Ej testad | Ej testad | 0-0 | 1-10
354-61 | 0-0% | Ej testad | 0-100% | Ej testad | 0-0% | 0-100% | Ej testad | 0-100% | Ej testad | 0-100% | 0-100% | 0-95% | 0-0% | 0-100% | 0-100% | Ej testad | 0-100% | 0-100% | Ej testad | 0-100% | 0-100% | 0-95% | 0-100% | 0-100% | Ej testad | Ej testad | Ej testad | 0-0% | 0-95% | 0-100% | 0-90% | Ej testad | Ej testad | 0-0% | 0-95%
354-62 | röd | Ej testad | grön | Ej testad | röd | grön | Ej testad | grön | Ej testad | grön | grön | gul | röd | grön | grön | Ej testad | grön | grön | Ej testad | grön | grön | grön | grön | grön | Ej testad | Ej testad | Ej testad | röd | grön | grön | grön | Ej testad | Ej testad | röd | grön
354-62_v3 | 0-0 | Ej testad | 1-10 | Ej testad | 0-0 | 1-10 | Ej testad | 3-10 | Ej testad | 1-10 | 1-10 | 3-6 | 0-0 | OBS 5-10 | 3-10 | Ej testad | 3-10 | 1-10 | Ej testad | 1-10 | 3-10 | 1-10 | 1-6 | 1-6 | Ej testad | Ej testad | Ej testad | 0-0 | 1-10 | 3-10 | 1-10 | Ej testad | Ej testad | 0-0 | 1-10
354-62 | 0-0% | Ej testad | 0-100% | Ej testad | 0-0% | 0-100% | Ej testad | 0-100% | Ej testad | 0-100% | 0-100% | 0-95% | 0-0% | 0-100% | 0-100% | Ej testad | 0-100% | 0-100% | Ej testad | 0-100% | 0-100% | 0-95% | 0-100% | 0-100% | Ej testad | Ej testad | Ej testad | 0-0% | 0-95% | 0-100% | 0-90% | Ej testad | Ej testad | 0-0% | 0-95%
354-63 | röd | Ej testad | grön | Ej testad | röd | grön | Ej testad | grön | Ej testad | grön | grön | gul | röd | grön | grön | Ej testad | grön | grön | Ej testad | grön | grön | grön | grön | grön | Ej testad | Ej testad | Ej testad | röd | grön | grön | grön | Ej testad | Ej testad | röd | grön
354-63_v3 | 0-0 | Ej testad | 1-10 | Ej testad | 0-0 | 1-10 | Ej testad | 3-10 | Ej testad | 1-10 | 1-10 | 3-6 | 0-0 | OBS 5-10 | 3-10 | Ej testad | 3-10 | 1-10 | Ej testad | 1-10 | 3-10 | 1-10 | 1-6 | 1-6 | Ej testad | Ej testad | Ej testad | 0-0 | 1-10 | 3-10 | 1-10 | Ej testad | Ej testad | 0-0 | 1-10
354-63 | 0-0% | Ej testad | 0-100% | Ej testad | 0-0% | 0-100% | Ej testad | 0-100% | Ej testad | 0-100% | 0-100% | 0-95% | 0-0% | 0-100% | 0-100% | Ej testad | 0-100% | 0-100% | Ej testad | 0-100% | 0-100% | 0-95% | 0-100% | 0-100% | Ej testad | Ej testad | Ej testad | 0-0% | 0-95% | 0-100% | 0-90% | Ej testad | Ej testad | 0-0% | 0-95%
354-63-1 | Ej testad | Ej testad | grön | Ej testad | grön | Ej testad | Ej testad | grön | Ej testad | grön | röd | grön | Ej testad | Ej testad | grön | grön | grön | grön | Ej testad | Ej testad | grön | grön | grön | grön | grön | grön | grön | Ej testad | grön | grön | grön | grön | grön | Ej testad | Ej testad
354-63-1_v2 | Ej testad | Ej testad | 1-10 | Ej testad | 1-10 | Ej testad | Ej testad | OBS 5-10 | Ej testad | 1-10 | 0-0 | 3-10 | Ej testad | Ej testad | OBS 4-10 | 1-10 | OBS 5-10 | 1-10 | Ej testad | Ej testad | 1-10 | 2-10 | 1-10 | 1-10 | 1-10 | 2-10 | 2-10 | Ej testad | 1-10 | 1-10 | 2-10 | 1-10 | 2-10 | Ej testad | Ej testad
354-63-1 | Ej testad | Ej testad | 5-100% | Ej testad | 0-95% | Ej testad | Ej testad | 0-100% | Ej testad | 0-100% | 0-0% | 0-100% | Ej testad | Ej testad | 0-100% | 0-100% | 0-100% | 0-100% | Ej testad | Ej testad | 0-100% | 0-100% | 5-100% | 5-100% | 0-100% | 0-100% | 0-100% | Ej testad | 0-100% | 0-100% | 0-90% | 0-100% | 0-95% | Ej testad | Ej testad
354-64 | Ej testad | Ej testad | grön | Ej testad | grön | Ej testad | Ej testad | grön | Ej testad | grön | grön | grön | Ej testad | Ej testad | grön | grön | grön | grön | Ej testad | Ej testad | grön | grön | grön | grön | grön | grön | grön | Ej testad | grön | röd | grön | grön | grön | Ej testad | Ej testad
354-64_v3 | Ej testad | Ej testad | 1-10 | Ej testad | 1-6 | Ej testad | Ej testad | OBS 4-10 | Ej testad | 1-10 | 2-10 | 2-6 | Ej testad | Ej testad | 3-10 | 1-10 | OBS 4-10 | 2-10 | Ej testad | Ej testad | 1-10 | 1-10 | 1-6 | 1-6 | 1-10 | 2-10 | 2-10 | Ej testad | 1-10 | 0-0 | 1-10 | 1-10 | 1-10 | Ej testad | Ej testad
354-64 | Ej testad | Ej testad | 5-100% | Ej testad | 0-100% | Ej testad | Ej testad | 0-100% | Ej testad | 0-100% | 0-100% | 0-100% | Ej testad | Ej testad | 0-100% | 0-100% | 0-100% | 0-100% | Ej testad | Ej testad | 0-100% | 0-95% | 5-100% | 5-100% | 0-100% | 0-100% | 0-100% | Ej testad | 0-100% | 0-0% | 0-85% | 0-100% | 0-90% | Ej testad | Ej testad
354-70 | grön | röd | Ej testad | röd | röd | grön | gul | grön | Ej testad | grön | grön | grön | grön | grön | grön | Ej testad | grön | grön | röd | grön | grön | grön | Ej testad | Ej testad | Ej testad | Ej testad | Ej testad | grön | grön | grön | grön | Ej testad | Ej testad | röd | grön
354-70_v5 | 1-6 | 0-0 | Ej testad | 0-0 | 0-0 | 1-10 | 1-10 | 1-10 | Ej testad | 1-10 | 1-10 | 2-2 | 1-10 | 3-10 | 1-10 | Ej testad | 3-10 | 1-10 | 0-0 | 1-10 | 1-10 | 1-10 | Ej testad | Ej testad | Ej testad | Ej testad | Ej testad | 1-10 | 1-10 | 2-10 | 1-10 | Ej testad | Ej testad | 0-0 | 1-10
354-70 | 0-100% | 0-0% | Ej testad | 0-0% | 0-0% | 0-100% | 0-100% | 0-100% | Ej testad | 0-100% | 0-100% | 0-100% | 0-100% | 0-100% | 0-100% | Ej testad | 0-100% | 0-100% | 0-0% | 0-100% | 0-100% | 0-90% | Ej testad | Ej testad | Ej testad | Ej testad | Ej testad | 0-100% | 0-100% | 0-100% | 0-85% | Ej testad | Ej testad | 0-0% | 0-90%
355-04 | grön | Ej testad | grön | Ej testad | grön | grön | Ej testad | Ej testad | Ej testad | grön | grön | grön | Ej testad | Ej testad | grön | Ej testad | grön | grön | Ej testad | Ej testad | grön | grön | grön | grön | grön | grön | grön | grön | grön | röd | grön | grön | grön | röd | grön
355-04_v2 | 1-8 | Ej testad | 1-10 | Ej testad | 1-8 | 1-10 | Ej testad | Ej testad | Ej testad | 1-10 | 2-10 | 2-8 | Ej testad | Ej testad | 3-10 | Ej testad | OBS 4-10 | 2-10 | Ej testad | Ej testad | 1-10 | 1-10 | 1-8 | 1-8 | 1-10 | 1-10 | 1-10 | 2-10 | 1-10 | 0-0 | 1-10 | 1-10 | 1-10 | 0-0 | 1-10
355-04 | 0-100% | Ej testad | 0-100% | Ej testad | 0-100% | 0-100% | Ej testad | Ej testad | Ej testad | 0-100% | 0-100% | 0-100% | Ej testad | Ej testad | 0-100% | Ej testad | 0-100% | 0-100% | Ej testad | Ej testad | 0-100% | 0-90% | 0-100% | 0-100% | 0-100% | 0-90% | 0-100% | 0-100% | 0-100% | 0-0% | 0-85% | 0-100% | 0-90% | 0-0% | 0-90%
355-05-1 | Ej testad | Ej testad | grön | Ej testad | grön | Ej testad | Ej testad | grön | Ej testad | grön | grön | grön | Ej testad | Ej testad | grön | grön | grön | grön | Ej testad | Ej testad | grön | grön | grön | grön | grön | grön | grön | Ej testad | grön | röd | grön | grön | grön | Ej testad | Ej testad
355-05-1_v2 | Ej testad | Ej testad | 1-10 | Ej testad | 1-9 | Ej testad | Ej testad | OBS 4-10 | Ej testad | 1-10 | 2-10 | 3-9 | Ej testad | Ej testad | 3-10 | 1-10 | OBS 4-10 | 2-10 | Ej testad | Ej testad | 1-10 | 2-10 | 1-9 | 1-9 | 1-10 | 2-10 | 2-10 | Ej testad | 1-10 | 0-0 | 2-10 | 1-10 | 2-10 | Ej testad | Ej testad
355-05-1 | Ej testad | Ej testad | 0-100% | Ej testad | 0-100% | Ej testad | Ej testad | 0-100% | Ej testad | 0-100% | 0-100% | 0-100% | Ej testad | Ej testad | 0-100% | 0-100% | 0-100% | 0-100% | Ej testad | Ej testad | 0-100% | 0-100% | 0-100% | 0-100% | 0-100% | 0-100% | 0-100% | Ej testad | 0-100% | 0-0% | 0-95% | 0-100% | 0-95% | Ej testad | Ej testad
355-06-1 | Ej testad | Ej testad | grön | Ej testad | grön | Ej testad | Ej testad | grön | Ej testad | grön | grön | grön | Ej testad | Ej testad | grön | grön | Ej testad | grön | Ej testad | Ej testad | grön | grön | grön | grön | grön | grön | grön | Ej testad | grön | Ej testad | grön | grön | grön | Ej testad | Ej testad
355-06-1_v2 | Ej testad | Ej testad | 1-10 | Ej testad | 1-4 | Ej testad | Ej testad | OBS 4-10 | Ej testad | 1-10 | 2-8 | 2-4 | Ej testad | Ej testad | 3-10 | 1-10 | Ej testad | 2-10 | Ej testad | Ej testad | 1-10 | 2-10 | 1-5 | 1-5 | 1-10 | 2-10 | 2-10 | Ej testad | 1-10 | Ej testad | 2-10 | 1-10 | 2-10 | Ej testad | Ej testad
355-06-1 | Ej testad | Ej testad | 0-100% | Ej testad | 0-100% | Ej testad | Ej testad | 0-100% | Ej testad | 0-100% | 0-100% | 0-100% | Ej testad | Ej testad | 0-100% | 0-100% | Ej testad | 0-100% | Ej testad | Ej testad | 0-100% | 0-95% | 0-100% | 0-100% | 0-100% | 0-100% | 0-100% | Ej testad | 0-100% | Ej testad | 0-90% | 0-100% | 0-95% | Ej testad | Ej testad
355-07 | grön | Ej testad | grön | Ej testad | grön | grön | Ej testad | Ej testad | Ej testad | grön | grön | grön | Ej testad | Ej testad | grön | Ej testad | grön | grön | Ej testad | Ej testad | grön | grön | grön | grön | grön | grön | grön | grön | grön | röd | grön | grön | grön | röd | grön
355-07_v3 | 1-7 | Ej testad | 1-10 | Ej testad | 1-7 | 1-10 | Ej testad | Ej testad | Ej testad | 1-10 | 2-10 | 2-7 | Ej testad | Ej testad | 3-10 | Ej testad | OBS 4-10 | 2-10 | Ej testad | Ej testad | 1-10 | 1-10 | 1-7 | 1-7 | 1-10 | 1-10 | 1-10 | 2-10 | 1-10 | 0-0 | 1-10 | 1-10 | 1-10 | 0-0 | 1-10
355-07 | 0-100% | Ej testad | 0-100% | Ej testad | 0-100% | 0-100% | Ej testad | Ej testad | Ej testad | 0-100% | 0-100% | 0-100% | Ej testad | Ej testad | 0-100% | Ej testad | 0-100% | 0-95% | Ej testad | Ej testad | 0-95% | 0-95% | 0-100% | 0-100% | 0-100% | 0-90% | 0-100% | 0-100% | 0-100% | 0-0% | 0-85% | 0-100% | 0-90% | 0-0% | 0-95%
355-08 | grön | Ej testad | grön | Ej testad | grön | grön | Ej testad | Ej testad | Ej testad | grön | grön | grön | Ej testad | Ej testad | grön | Ej testad | grön | grön | Ej testad | Ej testad | grön | grön | grön | grön | grön | grön | grön | grön | grön | röd | grön | grön | grön | röd | grön
355-08_v3 | 1-4 | Ej testad | 1-10 | Ej testad | 1-4 | 1-10 | Ej testad | Ej testad | Ej testad | 1-10 | 2-6 | 2-4 | Ej testad | Ej testad | 3-10 | Ej testad | OBS 4-10 | 2-10 | Ej testad | Ej testad | 1-10 | 1-10 | 1-4 | 1-4 | 1-10 | 1-10 | 1-10 | 2-10 | 1-10 | 0-0 | 0-10 | 1-10 | 1-10 | 0-0 | 1-10
355-08 | 0-100% | Ej testad | 5-100% | Ej testad | 0-100% | 0-100% | Ej testad | Ej testad | Ej testad | 0-100% | 0-100% | 0-100% | Ej testad | Ej testad | 0-100% | Ej testad | 0-100% | 0-100% | Ej testad | Ej testad | 0-100% | 0-95% | 5-100% | 5-100% | 0-100% | 0-95% | 0-100% | 0-100% | 0-100% | 0-0% | 0-85% | 0-100% | 0-95% | 0-0% | 0-95%
355-09 | grön | Ej testad | grön | Ej testad | grön | grön | Ej testad | Ej testad | Ej testad | grön | grön | grön | Ej testad | Ej testad | grön | Ej testad | grön | grön | Ej testad | Ej testad | grön | grön | grön | grön | grön | grön | grön | grön | grön | röd | grön | grön | grön | röd | grön
355-09_v2 | 1-5 | Ej testad | 1-10 | Ej testad | 1-5 | 1-10 | Ej testad | Ej testad | Ej testad | 1-10 | 2-8 | 2-5 | Ej testad | Ej testad | 3-10 | Ej testad | OBS 4-10 | 2-10 | Ej testad | Ej testad | 1-10 | 1-10 | 1-5 | 1-5 | 1-10 | 1-10 | 1-10 | 2-10 | 1-10 | 0-0 | 1-10 | 1-10 | 1-10 | 0-0 | 1-10
355-09 | 0-100% | Ej testad | 0-100% | Ej testad | 0-100% | 0-100% | Ej testad | Ej testad | Ej testad | 0-100% | 0-100% | 0-100% | Ej testad | Ej testad | 0-100% | Ej testad | 0-100% | 0-100% | Ej testad | Ej testad | 0-100% | 0-95% | 0-100% | 0-100% | 0-100% | 0-95% | 0-100% | 0-100% | 0-100% | 0-0% | 0-85% | 0-100% | 0-95% | 0-0% | 0-95%
355-10 | grön | Ej testad | grön | Ej testad | grön | grön | Ej testad | Ej testad | Ej testad | grön | grön | grön | Ej testad | Ej testad | grön | Ej testad | grön | grön | Ej testad | Ej testad | grön | grön | grön | grön | grön | grön | grön | grön | grön | röd | grön | grön | grön | röd | grön
355-10_v2 | 1-5 | Ej testad | 1-10 | Ej testad | 1-5 | 1-10 | Ej testad | Ej testad | Ej testad | 1-10 | 2-8 | 2-5 | Ej testad | Ej testad | 3-10 | Ej testad | OBS 4-10 | 1-10 | Ej testad | Ej testad | 1-10 | 1-10 | 1-5 | 1-5 | 1-10 | 1-10 | 1-10 | 1-10 | 1-10 | 0-0 | 1-10 | 1-10 | 1-10 | 0-0 | 1-10
355-10 | 0-100% | Ej testad | 0-100% | Ej testad | 0-100% | 0-100% | Ej testad | Ej testad | Ej testad | 0-100% | 0-100% | 0-100% | Ej testad | Ej testad | 0-100% | Ej testad | 0-100% | 0-100% | Ej testad | Ej testad | 0-100% | 0-95% | 0-100% | 0-100% | 0-100% | 0-90% | 0-100% | 0-100% | 0-100% | 0-0% | 0-85% | 0-100% | 0-90% | 0-0% | 0-90%
355-11 | grön | Ej testad | grön | Ej testad | grön | grön | Ej testad | Ej testad | Ej testad | grön | grön | grön | Ej testad | Ej testad | grön | Ej testad | grön | grön | Ej testad | Ej testad | grön | grön | grön | grön | grön | grön | grön | grön | grön | röd | grön | grön | grön | röd | grön
355-11_v2 | 1-6 | Ej testad | 1-10 | Ej testad | 1-6 | 1-10 | Ej testad | Ej testad | Ej testad | 1-10 | 2-10 | 2-6 | Ej testad | Ej testad | 3-10 | Ej testad | OBS 5-10 | 2-10 | Ej testad | Ej testad | 1-10 | 1-10 | 1-6 | 1-6 | 1-10 | 1-10 | 1-10 | 2-10 | 1-10 | 0-0 | 1-10 | 1-10 | 1-10 | 0-0 | 1-10
355-11 | 0-100% | Ej testad | 0-100% | Ej testad | 0-100% | 0-100% | Ej testad | Ej testad | Ej testad | 0-100% | 0-100% | 0-100% | Ej testad | Ej testad | 0-100% | Ej testad | 0-100% | 0-100% | Ej testad | Ej testad | 0-100% | 0-95% | 0-100% | 0-100% | 0-100% | 0-90% | 0-100% | 0-100% | 0-100% | 0-0% | 0-85% | 0-100% | 0-90% | 0-0% | 0-95%
355-60-1 | grön | Ej testad | grön | Ej testad | grön | grön | Ej testad | Ej testad | Ej testad | grön | grön | grön | Ej testad | Ej testad | grön | Ej testad | grön | grön | Ej testad | Ej testad | grön | grön | grön | grön | grön | grön | grön | grön | grön | röd | grön | grön | grön | röd | grön
355-60-1_v2 | 1-10 | Ej testad | 1-10 | Ej testad | 1-10 | 1-10 | Ej testad | Ej testad | Ej testad | 1-10 | 2-10 | 2-10 | Ej testad | Ej testad | 3-10 | Ej testad | OBS 5-10 | 2-10 | Ej testad | Ej testad | 1-10 | 2-10 | 1-10 | 1-10 | 1-10 | 2-10 | 2-10 | 2-10 | 1-10 | 0-0 | 2-10 | 1-10 | 2-10 | 0-0 | 2-10
355-60-1 | 0-100% | Ej testad | 0-100% | Ej testad | OBS 0-60% | 0-150% | Ej testad | Ej testad | Ej testad | 0-100% | 0-100% | 0-100% | Ej testad | Ej testad | 0-100% | Ej testad | 0-100% | 0-95% | Ej testad | Ej testad | 0-100% | 0-90% | 0-100% | 0-100% | 0-100% | 0-90% | 0-100% | 0-100% | 0-100% | 0-0% | 0-85% | 0-100% | 0-85% | 0-0% | 0-95%
355-61-1 | grön | Ej testad | grön | Ej testad | grön | grön | Ej testad | Ej testad | Ej testad | grön | grön | grön | Ej testad | Ej testad | grön | Ej testad | grön | grön | Ej testad | Ej testad | grön | grön | grön | grön | grön | grön | grön | grön | grön | röd | grön | grön | grön | röd | grön
355-61-1_v2 | 1-10 | Ej testad | 1-10 | Ej testad | 1-10 | 1-10 | Ej testad | Ej testad | Ej testad | 1-10 | 2-10 | 2-10 | Ej testad | Ej testad | 3-10 | Ej testad | OBS 5-10 | 2-10 | Ej testad | Ej testad | 1-10 | 2-10 | 1-10 | 1-10 | 1-10 | 2-10 | 2-10 | 2-10 | 1-10 | 0-0 | 2-10 | 1-10 | 2-10 | 0-0 | 2-10
355-61-1 | 0-100% | Ej testad | 0-100% | Ej testad | OBS 0-60% | 0-150% | Ej testad | Ej testad | Ej testad | 0-100% | 0-100% | 0-100% | Ej testad | Ej testad | 0-100% | Ej testad | 0-100% | 0-95% | Ej testad | Ej testad | 0-100% | 0-90% | 0-100% | 0-100% | 0-100% | 0-90% | 0-100% | 0-100% | 0-100% | 0-0% | 0-85% | 0-100% | 0-85% | 0-0% | 0-95%
355-62 | grön | Ej testad | grön | Ej testad | grön | grön | Ej testad | Ej testad | Ej testad | grön | grön | grön | Ej testad | Ej testad | grön | Ej testad | grön | grön | Ej testad | Ej testad | grön | grön | grön | grön | grön | grön | grön | grön | grön | röd | grön | grön | grön | röd | grön
355-62_v5 | 1-10 | Ej testad | 1-10 | Ej testad | 1-10 | 1-10 | Ej testad | Ej testad | Ej testad | 1-10 | 1-10 | 2-10 | Ej testad | Ej testad | 3-10 | Ej testad | OBS 5-10 | 1-10 | Ej testad | Ej testad | 1-10 | 1-10 | 1-10 | 1-10 | 1-10 | 2-10 | 2-10 | 1-10 | 1-10 | 0-0 | 2-10 | 1-10 | 2-10 | 0-0 | 2-10
355-62 | 0-100% | Ej testad | 0-100% | Ej testad | 0-95% | 0-100% | Ej testad | Ej testad | Ej testad | 0-100% | 0-100% | 0-95% | Ej testad | Ej testad | 0-100% | Ej testad | 0-100% | 0-95% | Ej testad | Ej testad | 0-95% | 0-90% | 0-100% | 0-100% | 0-95% | 0-90% | 0-95% | 0-100% | 0-100% | 0-0% | 0-85% | 0-95% | 0-90% | 0-0% | 0-90%
355-63 | grön | Ej testad | grön | Ej testad | grön | grön | Ej testad | Ej testad | Ej testad | grön | grön | grön | Ej testad | Ej testad | grön | Ej testad | grön | grön | Ej testad | Ej testad | grön | grön | grön | grön | grön | grön | grön | grön | grön | röd | grön | grön | grön | röd | grön
355-63_v5 | 1-10 | Ej testad | 1-10 | Ej testad | 1-10 | 1-10 | Ej testad | Ej testad | Ej testad | 1-10 | 1-10 | 2-10 | Ej testad | Ej testad | 3-10 | Ej testad | OBS 5-10 | 1-10 | Ej testad | Ej testad | 1-10 | 1-10 | 1-10 | 1-10 | 1-10 | 2-10 | 2-10 | 1-10 | 1-10 | 0-0 | 2-10 | 1-10 | 2-10 | 0-0 | 2-10
355-63 | 0-100% | Ej testad | 0-100% | Ej testad | 0-95% | 0-100% | Ej testad | Ej testad | Ej testad | 0-100% | 0-100% | 0-95% | Ej testad | Ej testad | 0-100% | Ej testad | 0-100% | 0-95% | Ej testad | Ej testad | 0-95% | 0-90% | 0-100% | 0-100% | 0-95% | 0-90% | 0-95% | 0-100% | 0-100% | 0-0% | 0-85% | 0-95% | 0-90% | 0-0% | 0-90%
361-02-1 | Ej testad | Ej testad | grön | Ej testad | grön | Ej testad | Ej testad | grön | Ej testad | grön | grön | grön | Ej testad | Ej testad | grön | grön | grön | grön | Ej testad | Ej testad | grön | grön | grön | grön | grön | grön | grön | Ej testad | grön | röd | grön | grön | grön | Ej testad | Ej testad
361-02-1_v2 | Ej testad | Ej testad | 1-10 | Ej testad | 1-6 | Ej testad | Ej testad | 3-10 | Ej testad | 1-10 | 2-10 | 1-6 | Ej testad | Ej testad | 2-10 | 1-10 | 3-10 | 1-10 | Ej testad | Ej testad | 1-10 | 1-10 | 1-6 | 1-6 | 1-10 | 1-10 | 1-10 | Ej testad | 1-10 | 0-0 | 1-10 | 1-10 | 1-10 | Ej testad | Ej testad
361-02-1 | Ej testad | Ej testad | 15-100% | Ej testad | 0-100% | Ej testad | Ej testad | 0-100% | Ej testad | 0-100% | 0-95% | 0-95% | Ej testad | Ej testad | 0-100% | 0-100% | 0-100% | 0-100% | Ej testad | Ej testad | 0-100% | 0-90% | 15-100% | 15-100% | 0-100% | 0-95% | 0-100% | Ej testad | 0-100% | 0-0% | 0-85% | 0-100% | 0-85% | Ej testad | Ej testad
361-03-1 | Ej testad | Ej testad | grön | Ej testad | grön | Ej testad | Ej testad | grön | Ej testad | grön | grön | grön | Ej testad | Ej testad | grön | grön | grön | grön | Ej testad | Ej testad | grön | grön | grön | grön | grön | grön | grön | Ej testad | grön | röd | grön | grön | grön | Ej testad | Ej testad
361-03-1_v2 | Ej testad | Ej testad | 1-10 | Ej testad | 1-8 | Ej testad | Ej testad | 3-10 | Ej testad | 1-10 | 1-10 | 2-8 | Ej testad | Ej testad | 2-10 | 1-10 | 3-10 | 1-10 | Ej testad | Ej testad | 1-10 | 3-10 | 1-8 | 1-8 | 1-10 | 1-10 | 1-10 | Ej testad | 1-10 | 0-0 | 1-10 | 1-10 | 2-10 | Ej testad | Ej testad
361-03-1 | Ej testad | Ej testad | 15-100% | Ej testad | 0-100% | Ej testad | Ej testad | 0-100% | Ej testad | 0-100% | 0-95% | 0-95% | Ej testad | Ej testad | 0-100% | 0-100% | 0-100% | 0-100% | Ej testad | Ej testad | 0-100% | 0-95% | 15-100% | 15-100% | 0-100% | 0-95% | 0-100% | Ej testad | 0-100% | 0-0% | 0-85% | 0-100% | 0-90% | Ej testad | Ej testad
361-04-1 | Ej testad | Ej testad | grön | Ej testad | grön | Ej testad | Ej testad | grön | Ej testad | grön | grön | grön | Ej testad | Ej testad | grön | grön | grön | grön | Ej testad | Ej testad | grön | grön | grön | grön | grön | grön | grön | Ej testad | grön | röd | grön | grön | grön | Ej testad | Ej testad
361-04-1_v2 | Ej testad | Ej testad | 1-10 | Ej testad | 1-8 | Ej testad | Ej testad | 3-10 | Ej testad | 1-10 | 1-10 | 2-8 | Ej testad | Ej testad | 2-10 | 1-10 | 3-10 | 1-10 | Ej testad | Ej testad | 1-10 | 3-10 | 1-8 | 1-8 | 1-10 | 1-10 | 1-10 | Ej testad | 1-10 | 0-0 | 1-10 | 1-10 | 2-10 | Ej testad | Ej testad
361-04-1 | Ej testad | Ej testad | 15-100% | Ej testad | 0-100% | Ej testad | Ej testad | 0-100% | Ej testad | 0-100% | 0-95% | 0-95% | Ej testad | Ej testad | 0-100% | 0-100% | 0-100% | 0-100% | Ej testad | Ej testad | 0-100% | 0-95% | 15-100% | 15-100% | 0-100% | 0-95% | 0-100% | Ej testad | 0-100% | 0-0% | 0-85% | 0-100% | 0-90% | Ej testad | Ej testad
363-41-1 | grön | Ej testad | grön | Ej testad | grön | grön | Ej testad | grön | Ej testad | grön | grön | grön | Ej testad | Ej testad | grön | grön | grön | grön | Ej testad | Ej testad | grön | grön | grön | grön | grön | grön | grön | grön | grön | röd | grön | grön | grön | röd | grön
363-41-1_v4 | 1-5 | Ej testad | 1-10 | Ej testad | 1-4 | 1-10 | Ej testad | OBS 4-10 | Ej testad | 1-10 | 2-8 | 2-4 | Ej testad | Ej testad | 3-10 | 1-10 | OBS 4-10 | 2-10 | Ej testad | Ej testad | 1-10 | 1-10 | 1-5 | 1-5 | 1-10 | 2-10 | 1-10 | 2-10 | 1-10 | 0-0 | 2-10 | 1-10 | 2-10 | 0-0 | 2-10
363-41-1 | 0-100% | Ej testad | 5-100% | Ej testad | 0-100% | 0-100% | Ej testad | 0-100% | Ej testad | 0-100% | 0-100% | 0-100% | Ej testad | Ej testad | 0-100% | 0-100% | 0-100% | 0-100% | Ej testad | Ej testad | 0-100% | 0-95% | 5-100% | 5-100% | 0-100% | 0-95% | 0-100% | 0-100% | 0-100% | 0-0% | 0-90% | 0-100% | 0-90% | 0-0% | 0-95%
363-42-1 | grön | Ej testad | grön | Ej testad | grön | grön | Ej testad | Ej testad | Ej testad | grön | grön | grön | Ej testad | Ej testad | grön | Ej testad | grön | grön | Ej testad | Ej testad | grön | grön | grön | grön | grön | grön | grön | grön | grön | röd | grön | grön | grön | röd | grön
363-42-1_v4 | 1-5 | Ej testad | 1-10 | Ej testad | 1-4 | 1-10 | Ej testad | Ej testad | Ej testad | 1-10 | 2-8 | 2-4 | Ej testad | Ej testad | 3-10 | Ej testad | OBS 4-10 | 2-10 | Ej testad | Ej testad | 1-10 | 1-10 | 1-5 | 1-5 | 1-10 | 2-10 | 1-10 | 2-10 | 1-10 | 0-0 | 2-10 | 1-10 | 2-10 | 0-0 | 2-10
363-42-1 | 0-100% | Ej testad | 5-100% | Ej testad | 0-100% | 0-100% | Ej testad | Ej testad | Ej testad | 0-100% | 0-100% | 0-100% | Ej testad | Ej testad | 0-100% | Ej testad | 0-100% | 0-100% | Ej testad | Ej testad | 0-100% | 0-95% | 5-100% | 5-100% | 0-100% | 0-95% | 0-100% | 0-100% | 0-100% | 0-0% | 0-90% | 0-100% | 0-90% | 0-0% | 0-95%
363-43-1 | grön | Ej testad | grön | Ej testad | Ej testad | grön | Ej testad | grön | Ej testad | grön | grön | Ej testad | grön | Ej testad | grön | Ej testad | grön | grön | Ej testad | Ej testad | grön | grön | Ej testad | Ej testad | Ej testad | Ej testad | Ej testad | grön | grön | grön | grön | Ej testad | Ej testad | röd | grön
363-43-1_v2 | 1-5 | Ej testad | 1-10 | Ej testad | Ej testad | 1-10 | Ej testad | 3-10 | Ej testad | 1-10 | 1-8 | Ej testad | 1-10 | Ej testad | 2-10 | Ej testad | 3-10 | 1-10 | Ej testad | Ej testad | 1-10 | 1-10 | Ej testad | Ej testad | Ej testad | Ej testad | Ej testad | 1-10 | 1-10 | 2-10 | 1-10 | Ej testad | Ej testad | 0-0 | 1-10
363-43-1 | 0-100% | Ej testad | 5-100% | Ej testad | Ej testad | 0-100% | Ej testad | 0-100% | Ej testad | 0-100% | 0-100% | Ej testad | 0-100% | Ej testad | 0-100% | Ej testad | 0-100% | 0-100% | Ej testad | Ej testad | 0-100% | 0-95% | Ej testad | Ej testad | Ej testad | Ej testad | Ej testad | 0-100% | 0-100% | 0-100% | 0-90% | Ej testad | Ej testad | 0-0% | 0-95%
363-44-1 | grön | Ej testad | grön | Ej testad | grön | grön | Ej testad | grön | Ej testad | grön | grön | grön | gul | Ej testad | grön | Ej testad | grön | grön | Ej testad | Ej testad | grön | grön | grön | grön | Ej testad | Ej testad | Ej testad | grön | grön | grön | grön | Ej testad | Ej testad | röd | grön
363-44-1_v2 | 1-4 | Ej testad | 1-10 | Ej testad | 1-4 | 1-10 | Ej testad | 3-10 | Ej testad | 1-10 | 1-6 | 1-4 | 3-10 | Ej testad | 3-10 | Ej testad | 3-10 | 1-10 | Ej testad | Ej testad | 1-10 | 1-10 | 1-4 | 1-4 | Ej testad | Ej testad | Ej testad | 1-10 | 1-10 | 3-10 | 1-10 | Ej testad | Ej testad | 0-0 | 1-10
363-44-1 | 0-100% | Ej testad | 0-100% | Ej testad | 0-95% | 0-100% | Ej testad | 0-100% | Ej testad | 0-100% | 0-95% | 0-95% | 0-100% | Ej testad | 0-100% | Ej testad | 0-100% | 0-100% | Ej testad | Ej testad | 0-100% | 0-95% | 0-100% | 0-100% | Ej testad | Ej testad | Ej testad | 0-100% | 0-100% | 0-100% | 0-95% | Ej testad | Ej testad | 0-0% | 0-95%
363-46 | grön | Ej testad | grön | Ej testad | grön | grön | Ej testad | Ej testad | Ej testad | grön | grön | grön | Ej testad | Ej testad | grön | Ej testad | grön | grön | Ej testad | Ej testad | grön | grön | grön | grön | grön | grön | grön | grön | grön | gul | grön | grön | grön | röd | grön
363-46_v2 | 1-10 | Ej testad | 1-10 | Ej testad | 1-10 | 1-10 | Ej testad | Ej testad | Ej testad | 1-10 | 3-10 | 2-10 | Ej testad | Ej testad | 3-10 | Ej testad | OBS 5-10 | 2-10 | Ej testad | Ej testad | 1-10 | 1-10 | 1-10 | 1-10 | 1-10 | 1-10 | 1-10 | 1-10 | 1-10 | 1-10 | 1-10 | 1-10 | 1-10 | 1-10 | 1-10
363-46 | 0-100% | Ej testad | 0-100% | Ej testad | 0-100% | 0-100% | Ej testad | Ej testad | Ej testad | 0-100% | 0-100% | 0-100% | Ej testad | Ej testad | 0-100% | Ej testad | 0-100% | 0-95% | Ej testad | Ej testad | 0-95% | 0-90% | 0-100% | 0-100% | 0-100% | 0-85% | 0-100% | 0-100% | 0-100% | 0-100% | 0-85% | 0-100% | 0-85% | 0-100% | 0-90%
363-47 | grön | Ej testad | grön | Ej testad | grön | grön | Ej testad | Ej testad | Ej testad | grön | grön | grön | Ej testad | Ej testad | grön | Ej testad | grön | grön | Ej testad | Ej testad | grön | grön | grön | grön | grön | grön | grön | grön | grön | gul | grön | grön | grön | röd | grön
363-47_v2 | 1-10 | Ej testad | 1-10 | Ej testad | 1-10 | 1-10 | Ej testad | Ej testad | Ej testad | 1-10 | 3-10 | 2-10 | Ej testad | Ej testad | 3-10 | Ej testad | OBS 5-10 | 2-10 | Ej testad | Ej testad | 1-10 | 1-10 | 1-10 | 1-10 | 1-10 | 1-10 | 1-10 | 1-10 | 1-10 | 1-10 | 1-10 | 1-10 | 1-10 | 1-10 | 1-10
363-47 | 0-100% | Ej testad | 0-100% | Ej testad | 0-100% | 0-100% | Ej testad | Ej testad | Ej testad | 0-100% | 0-100% | 0-100% | Ej testad | Ej testad | 0-100% | Ej testad | 0-100% | 0-95% | Ej testad | Ej testad | 0-95% | 0-90% | 0-100% | 0-100% | 0-100% | 0-85% | 0-100% | 0-100% | 0-100% | 0-100% | 0-85% | 0-100% | 0-85% | 0-100% | 0-90%
363-61 | grön | Ej testad | grön | Ej testad | grön | grön | Ej testad | Ej testad | Ej testad | grön | grön | grön | Ej testad | Ej testad | grön | Ej testad | grön | grön | Ej testad | Ej testad | grön | grön | grön | grön | grön | grön | grön | grön | grön | röd | grön | grön | grön | röd | grön
363-61_v3 | 1-4 | Ej testad | 1-10 | Ej testad | 1-4 | 1-10 | Ej testad | Ej testad | Ej testad | 1-10 | 2-7 | 2-4 | Ej testad | Ej testad | 3-10 | Ej testad | OBS 4-10 | 1-10 | Ej testad | Ej testad | 1-10 | OBS 4-10 | 1-4 | 1-4 | 1-10 | 1-10 | 1-10 | 2-10 | 1-10 | 0-0 | 1-10 | 1-10 | 1-10 | 0-0 | 2-10
363-61 | 0-100% | Ej testad | 5-100% | Ej testad | 0-100% | 0-100% | Ej testad | Ej testad | Ej testad | 0-100% | 0-100% | 0-95% | Ej testad | Ej testad | 0-100% | Ej testad | 0-100% | 0-100% | Ej testad | Ej testad | 0-95% | 0-95% | 5-100% | 5-100% | 0-100% | 0-95% | 0-100% | 0-100% | 0-100% | 0-0% | 0-90% | 0-100% | 0-95% | 0-0% | 0-100%
363-62 | grön | Ej testad | grön | Ej testad | grön | grön | Ej testad | Ej testad | Ej testad | grön | grön | grön | Ej testad | Ej testad | grön | Ej testad | grön | grön | Ej testad | Ej testad | grön | grön | grön | grön | grön | grön | grön | grön | grön | röd | grön | grön | grön | röd | grön
363-62_v3 | 1-4 | Ej testad | 1-10 | Ej testad | 1-4 | 1-10 | Ej testad | Ej testad | Ej testad | 1-10 | 2-7 | 2-4 | Ej testad | Ej testad | 3-10 | Ej testad | OBS 4-10 | 1-10 | Ej testad | Ej testad | 1-10 | OBS 4-10 | 1-4 | 1-4 | 1-10 | 1-10 | 1-10 | 2-10 | 1-10 | 0-0 | 1-10 | 1-10 | 1-10 | 0-0 | 2-10
363-62 | 0-100% | Ej testad | 5-100% | Ej testad | 0-100% | 0-100% | Ej testad | Ej testad | Ej testad | 0-100% | 0-100% | 0-95% | Ej testad | Ej testad | 0-100% | Ej testad | 0-100% | 0-100% | Ej testad | Ej testad | 0-95% | 0-95% | 5-100% | 5-100% | 0-100% | 0-95% | 0-100% | 0-100% | 0-100% | 0-0% | 0-90% | 0-100% | 0-95% | 0-0% | 0-100%
363-63 | grön | Ej testad | grön | Ej testad | grön | grön | Ej testad | Ej testad | Ej testad | grön | grön | grön | Ej testad | Ej testad | grön | Ej testad | grön | grön | Ej testad | Ej testad | grön | grön | grön | grön | grön | grön | grön | grön | grön | röd | grön | grön | grön | röd | grön
363-63_v3 | 1-4 | Ej testad | 1-10 | Ej testad | 1-4 | 1-10 | Ej testad | Ej testad | Ej testad | 1-10 | 2-7 | 2-4 | Ej testad | Ej testad | 3-10 | Ej testad | OBS 4-10 | 1-10 | Ej testad | Ej testad | 1-10 | OBS 4-10 | 1-4 | 1-4 | 1-10 | 1-10 | 1-10 | 2-10 | 1-10 | 0-0 | 1-10 | 1-10 | 1-10 | 0-0 | 2-10
363-63 | 0-100% | Ej testad | 5-100% | Ej testad | 0-100% | 0-100% | Ej testad | Ej testad | Ej testad | 0-100% | 0-100% | 0-95% | Ej testad | Ej testad | 0-100% | Ej testad | 0-100% | 0-100% | Ej testad | Ej testad | 0-95% | 0-95% | 5-100% | 5-100% | 0-100% | 0-95% | 0-100% | 0-100% | 0-100% | 0-0% | 0-90% | 0-100% | 0-95% | 0-0% | 0-100%
366-41 | Ej testad | Ej testad | grön | Ej testad | grön | Ej testad | Ej testad | grön | Ej testad | grön | grön | grön | Ej testad | Ej testad | grön | grön | grön | grön | Ej testad | Ej testad | grön | grön | grön | grön | grön | grön | grön | Ej testad | grön | röd | grön | grön | grön | Ej testad | Ej testad
366-41_v3 | Ej testad | Ej testad | 1-10 | Ej testad | 1-6 | Ej testad | Ej testad | 2-10 | Ej testad | 1-10 | 1-10 | 2-6 | Ej testad | Ej testad | 2-10 | 1-10 | 3-10 | 2-10 | Ej testad | Ej testad | 1-10 | 1-10 | 1-6 | 1-6 | 1-10 | 1-10 | 1-10 | Ej testad | 1-10 | 0-0 | 1-10 | 1-10 | 1-10 | Ej testad | Ej testad
366-41 | Ej testad | Ej testad | 5-100% | Ej testad | 0-100% | Ej testad | Ej testad | 0-100% | Ej testad | 0-100% | 0-100% | 0-100% | Ej testad | Ej testad | 0-100% | 0-100% | 0-100% | 0-100% | Ej testad | Ej testad | 0-95% | 0-90% | 5-100% | 5-100% | 0-100% | 0-95% | 0-100% | Ej testad | 0-95% | 0-0% | 0-85% | 0-100% | 0-90% | Ej testad | Ej testad
366-42 | Ej testad | Ej testad | grön | Ej testad | grön | Ej testad | Ej testad | grön | Ej testad | grön | grön | grön | Ej testad | Ej testad | grön | grön | grön | grön | Ej testad | Ej testad | grön | grön | grön | grön | grön | grön | grön | Ej testad | grön | röd | grön | grön | grön | Ej testad | Ej testad
366-42_v2 | Ej testad | Ej testad | 1-10 | Ej testad | 1-6 | Ej testad | Ej testad | 2-10 | Ej testad | 1-10 | 1-10 | 2-6 | Ej testad | Ej testad | 2-10 | 1-10 | 3-10 | 2-10 | Ej testad | Ej testad | 1-10 | 1-10 | 1-6 | 1-6 | 1-10 | 1-10 | 1-10 | Ej testad | 1-10 | 0-0 | 1-10 | 1-10 | 1-10 | Ej testad | Ej testad
366-42 | Ej testad | Ej testad | 5-100% | Ej testad | 0-100% | Ej testad | Ej testad | 0-100% | Ej testad | 0-100% | 0-100% | 0-100% | Ej testad | Ej testad | 0-100% | 0-100% | 0-100% | 0-100% | Ej testad | Ej testad | 0-100% | 0-95% | 5-100% | 5-100% | 0-100% | 0-95% | 0-100% | Ej testad | 0-100% | 0-0% | 0-85% | 0-100% | 0-90% | Ej testad | Ej testad
366-43 | Ej testad | Ej testad | grön | Ej testad | grön | Ej testad | Ej testad | grön | Ej testad | grön | grön | grön | Ej testad | Ej testad | grön | grön | grön | grön | Ej testad | Ej testad | grön | grön | grön | grön | grön | grön | grön | Ej testad | grön | röd | grön | grön | grön | Ej testad | Ej testad
366-43_v3 | Ej testad | Ej testad | 1-10 | Ej testad | 1-6 | Ej testad | Ej testad | 2-10 | Ej testad | 1-10 | 1-10 | 2-6 | Ej testad | Ej testad | 2-10 | 1-10 | 3-10 | 2-10 | Ej testad | Ej testad | 1-10 | 1-10 | 1-6 | 1-6 | 1-10 | 1-10 | 1-10 | Ej testad | 1-10 | 0-0 | 1-10 | 1-10 | 1-10 | Ej testad | Ej testad
366-43 | Ej testad | Ej testad | 5-100% | Ej testad | 0-100% | Ej testad | Ej testad | 0-100% | Ej testad | 0-100% | 0-100% | 0-100% | Ej testad | Ej testad | 0-100% | 0-100% | 0-100% | 0-100% | Ej testad | Ej testad | 0-95% | 0-90% | 5-100% | 5-100% | 0-100% | 0-95% | 0-100% | Ej testad | 0-95% | 0-0% | 0-85% | 0-100% | 0-90% | Ej testad | Ej testad
366-44 | Ej testad | Ej testad | grön | Ej testad | grön | Ej testad | Ej testad | grön | Ej testad | grön | grön | grön | Ej testad | Ej testad | grön | grön | grön | grön | Ej testad | Ej testad | grön | grön | grön | grön | grön | grön | grön | Ej testad | grön | röd | grön | grön | grön | Ej testad | Ej testad
366-44_v2 | Ej testad | Ej testad | 1-10 | Ej testad | 1-6 | Ej testad | Ej testad | 2-10 | Ej testad | 1-10 | 1-10 | 2-6 | Ej testad | Ej testad | 2-10 | 1-10 | 3-10 | 2-10 | Ej testad | Ej testad | 1-10 | 1-10 | 1-6 | 1-6 | 1-10 | 1-10 | 1-10 | Ej testad | 1-10 | 0-0 | 1-10 | 1-10 | 1-10 | Ej testad | Ej testad
366-44 | Ej testad | Ej testad | 5-100% | Ej testad | 0-100% | Ej testad | Ej testad | 0-100% | Ej testad | 0-100% | 0-100% | 0-100% | Ej testad | Ej testad | 0-100% | 0-100% | 0-100% | 0-100% | Ej testad | Ej testad | 0-100% | 0-95% | 5-100% | 5-100% | 0-100% | 0-95% | 0-100% | Ej testad | 0-100% | 0-0% | 0-85% | 0-100% | 0-90% | Ej testad | Ej testad
366-45 | Ej testad | Ej testad | grön | Ej testad | grön | Ej testad | Ej testad | grön | Ej testad | grön | grön | grön | Ej testad | Ej testad | grön | grön | grön | grön | Ej testad | Ej testad | grön | grön | grön | grön | grön | grön | grön | Ej testad | grön | röd | grön | grön | grön | Ej testad | Ej testad
366-45_v3 | Ej testad | Ej testad | 1-10 | Ej testad | 1-6 | Ej testad | Ej testad | 2-10 | Ej testad | 1-10 | 1-10 | 2-6 | Ej testad | Ej testad | 2-10 | 1-10 | 3-10 | 2-10 | Ej testad | Ej testad | 1-10 | 1-10 | 1-6 | 1-6 | 1-10 | 1-10 | 1-10 | Ej testad | 1-10 | 0-0 | 1-10 | 1-10 | 1-10 | Ej testad | Ej testad
366-45 | Ej testad | Ej testad | 5-100% | Ej testad | 0-100% | Ej testad | Ej testad | 0-100% | Ej testad | 0-100% | 0-100% | 0-100% | Ej testad | Ej testad | 0-100% | 0-100% | 0-100% | 0-100% | Ej testad | Ej testad | 0-100% | 0-95% | 5-100% | 5-100% | 0-100% | 0-95% | 0-100% | Ej testad | 0-100% | 0-0% | 0-85% | 0-100% | 0-90% | Ej testad | Ej testad
366-50-1 | Ej testad | Ej testad | grön | Ej testad | grön | Ej testad | Ej testad | grön | Ej testad | grön | grön | grön | Ej testad | Ej testad | grön | grön | grön | grön | Ej testad | Ej testad | grön | grön | grön | grön | grön | grön | grön | Ej testad | grön | röd | grön | grön | grön | Ej testad | Ej testad
366-50-1_v2 | Ej testad | Ej testad | 1-10 | Ej testad | 1-6 | Ej testad | Ej testad | 3-10 | Ej testad | 1-10 | 2-10 | 2-6 | Ej testad | Ej testad | 3-10 | 1-10 | 3-10 | 2-10 | Ej testad | Ej testad | 1-10 | 2-10 | 1-6 | 1-6 | 1-10 | 1-10 | 1-10 | Ej testad | 1-10 | 0-0 | 2-10 | 1-10 | 1-10 | Ej testad | Ej testad
366-50-1 | Ej testad | Ej testad | 10-100% | Ej testad | 0-95% | Ej testad | Ej testad | 0-100% | Ej testad | 0-100% | 0-100% | 0-100% | Ej testad | Ej testad | 0-100% | 0-100% | 0-100% | 0-100% | Ej testad | Ej testad | 0-100% | 0-90% | 10-100% | 10-100% | 0-100% | 0-90% | 0-100% | Ej testad | 0-95% | 0-0% | 0-85% | 0-100% | 0-90% | Ej testad | Ej testad
366-51-1 | Ej testad | Ej testad | grön | Ej testad | grön | Ej testad | Ej testad | grön | Ej testad | grön | grön | grön | Ej testad | Ej testad | grön | grön | grön | grön | Ej testad | Ej testad | grön | grön | grön | grön | grön | grön | grön | Ej testad | grön | röd | grön | grön | grön | Ej testad | Ej testad
366-51-1_v2 | Ej testad | Ej testad | 1-10 | Ej testad | 1-6 | Ej testad | Ej testad | 3-10 | Ej testad | 1-10 | 2-10 | 2-6 | Ej testad | Ej testad | 3-10 | 1-10 | 3-10 | 2-10 | Ej testad | Ej testad | 1-10 | 2-10 | 1-6 | 1-6 | 1-10 | 1-10 | 1-10 | Ej testad | 1-10 | 0-0 | 2-10 | 1-10 | 1-10 | Ej testad | Ej testad
366-51-1 | Ej testad | Ej testad | 10-100% | Ej testad | 0-100% | Ej testad | Ej testad | 0-100% | Ej testad | 0-100% | 0-100% | 0-100% | Ej testad | Ej testad | 0-100% | 0-100% | 0-100% | 0-100% | Ej testad | Ej testad | 0-100% | 0-95% | 10-100% | 10-100% | 0-100% | 0-100% | 0-95% | Ej testad | 0-95% | 0-0% | 0-90% | 0-95% | 0-95% | Ej testad | Ej testad
366-52-1 | Ej testad | Ej testad | grön | Ej testad | grön | Ej testad | Ej testad | grön | Ej testad | grön | grön | grön | Ej testad | Ej testad | grön | grön | grön | grön | Ej testad | Ej testad | grön | grön | grön | grön | grön | grön | grön | Ej testad | grön | röd | grön | grön | grön | Ej testad | Ej testad
366-52-1_v2 | Ej testad | Ej testad | 1-10 | Ej testad | 1-6 | Ej testad | Ej testad | 3-10 | Ej testad | 1-10 | 2-10 | 2-6 | Ej testad | Ej testad | 3-10 | 1-10 | 3-10 | 2-10 | Ej testad | Ej testad | 1-10 | 2-10 | 1-6 | 1-6 | 1-10 | 1-10 | 1-10 | Ej testad | 1-10 | 0-0 | 2-10 | 1-10 | 1-10 | Ej testad | Ej testad
366-52-1 | Ej testad | Ej testad | 10-100% | Ej testad | 0-95% | Ej testad | Ej testad | 0-100% | Ej testad | 0-100% | 0-100% | 0-100% | Ej testad | Ej testad | 0-100% | 0-100% | 0-100% | 0-100% | Ej testad | Ej testad | 0-100% | 0-90% | 10-100% | 10-100% | 0-100% | 0-90% | 0-100% | Ej testad | 0-95% | 0-0% | 0-85% | 0-100% | 0-90% | Ej testad | Ej testad
366-53-1 | Ej testad | Ej testad | grön | Ej testad | grön | Ej testad | Ej testad | grön | Ej testad | grön | grön | grön | Ej testad | Ej testad | grön | grön | grön | grön | Ej testad | Ej testad | grön | grön | grön | grön | grön | grön | grön | Ej testad | grön | röd | grön | grön | grön | Ej testad | Ej testad
366-53-1_v2 | Ej testad | Ej testad | 1-10 | Ej testad | 1-6 | Ej testad | Ej testad | 3-10 | Ej testad | 1-10 | 2-10 | 2-6 | Ej testad | Ej testad | 2-10 | 1-10 | 3-10 | 2-10 | Ej testad | Ej testad | 1-10 | 2-10 | 1-6 | 1-6 | 1-10 | 2-10 | 2-10 | Ej testad | 1-10 | 0-0 | 2-10 | 1-10 | 2-10 | Ej testad | Ej testad
366-53-1 | Ej testad | Ej testad | 5-100% | Ej testad | 0-100% | Ej testad | Ej testad | 0-100% | Ej testad | 0-100% | 0-100% | 0-100% | Ej testad | Ej testad | 0-100% | 0-100% | 0-100% | 0-100% | Ej testad | Ej testad | 0-100% | 0-100% | 10-100% | 10-100% | 0-100% | 0-100% | 0-100% | Ej testad | 0-100% | 0-0% | 0-90% | 0-100% | 0-95% | Ej testad | Ej testad
366-53-2 | Ej testad | Ej testad | Ej testad | Ej testad | Ej testad | Ej testad | Ej testad | Ej testad | Ej testad | Ej testad | Ej testad | Ej testad | Ej testad | Ej testad | Ej testad | Ej testad | Ej testad | Ej testad | Ej testad | Ej testad | Ej testad | Ej testad | Ej testad | Ej testad | Ej testad | Ej testad | Ej testad | Ej testad | Ej testad | Ej testad | Ej testad | Ej testad | Ej testad | Ej testad | Ej testad
| Ej testad | Ej testad | Ej testad | Ej testad | Ej testad | Ej testad | Ej testad | Ej testad | Ej testad | Ej testad | Ej testad | Ej testad | Ej testad | Ej testad | Ej testad | Ej testad | Ej testad | Ej testad | Ej testad | Ej testad | Ej testad | Ej testad | Ej testad | Ej testad | Ej testad | Ej testad | Ej testad | Ej testad | Ej testad | Ej testad | Ej testad | Ej testad | Ej testad | Ej testad | Ej testad
366-53-2 | Ej testad | Ej testad | Ej testad | Ej testad | Ej testad | Ej testad | Ej testad | Ej testad | Ej testad | Ej testad | Ej testad | Ej testad | Ej testad | Ej testad | Ej testad | Ej testad | Ej testad | Ej testad | Ej testad | Ej testad | Ej testad | Ej testad | Ej testad | Ej testad | Ej testad | Ej testad | Ej testad | Ej testad | Ej testad | Ej testad | Ej testad | Ej testad | Ej testad | Ej testad | Ej testad
366-54-1 | Ej testad | Ej testad | grön | Ej testad | grön | Ej testad | Ej testad | grön | Ej testad | grön | grön | grön | Ej testad | Ej testad | grön | grön | grön | grön | Ej testad | Ej testad | grön | grön | grön | grön | grön | grön | grön | Ej testad | grön | röd | grön | grön | grön | Ej testad | Ej testad
366-54-1_v2 | Ej testad | Ej testad | 1-10 | Ej testad | 1-6 | Ej testad | Ej testad | 3-10 | Ej testad | 1-10 | 2-10 | 2-6 | Ej testad | Ej testad | 3-10 | 1-10 | 3-10 | 2-10 | Ej testad | Ej testad | 1-10 | 2-10 | 1-6 | 1-6 | 1-10 | 1-10 | 1-10 | Ej testad | 1-10 | 0-0 | 2-10 | 1-10 | 1-10 | Ej testad | Ej testad
366-54-1 | Ej testad | Ej testad | 10-100% | Ej testad | 0-95% | Ej testad | Ej testad | 0-100% | Ej testad | 0-100% | 0-100% | 0-100% | Ej testad | Ej testad | 0-100% | 0-100% | 0-100% | 0-100% | Ej testad | Ej testad | 0-100% | 0-90% | 10-100% | 10-100% | 0-100% | 0-90% | 0-100% | Ej testad | 0-95% | 0-0% | 0-85% | 0-100% | 0-90% | Ej testad | Ej testad
366-55-1 | Ej testad | Ej testad | grön | Ej testad | grön | Ej testad | Ej testad | grön | Ej testad | grön | grön | grön | Ej testad | Ej testad | grön | grön | grön | grön | Ej testad | Ej testad | grön | grön | grön | grön | grön | grön | grön | Ej testad | grön | röd | grön | grön | grön | Ej testad | Ej testad
366-55-1_v2 | Ej testad | Ej testad | 1-10 | Ej testad | 1-6 | Ej testad | Ej testad | 3-10 | Ej testad | 1-10 | 2-10 | 2-6 | Ej testad | Ej testad | 3-10 | 1-10 | 3-10 | 2-10 | Ej testad | Ej testad | 1-10 | 2-10 | 1-6 | 1-6 | 1-10 | 1-10 | 1-10 | Ej testad | 1-10 | 0-0 | 2-10 | 1-10 | 1-10 | Ej testad | Ej testad
366-55-1 | Ej testad | Ej testad | 10-100% | Ej testad | 0-100% | Ej testad | Ej testad | 0-100% | Ej testad | 0-100% | 0-100% | 0-100% | Ej testad | Ej testad | 0-100% | 0-100% | 0-100% | 0-100% | Ej testad | Ej testad | 0-100% | 0-95% | 10-100% | 10-100% | 0-100% | 0-100% | 0-95% | Ej testad | 0-95% | 0-0% | 0-90% | 0-95% | 0-95% | Ej testad | Ej testad
366-55-2 | Ej testad | Ej testad | Ej testad | Ej testad | Ej testad | Ej testad | Ej testad | Ej testad | Ej testad | Ej testad | Ej testad | Ej testad | Ej testad | Ej testad | Ej testad | Ej testad | Ej testad | Ej testad | Ej testad | Ej testad | Ej testad | Ej testad | Ej testad | Ej testad | Ej testad | Ej testad | Ej testad | Ej testad | Ej testad | Ej testad | Ej testad | Ej testad | Ej testad | Ej testad | Ej testad
| Ej testad | Ej testad | Ej testad | Ej testad | Ej testad | Ej testad | Ej testad | Ej testad | Ej testad | Ej testad | Ej testad | Ej testad | Ej testad | Ej testad | Ej testad | Ej testad | Ej testad | Ej testad | Ej testad | Ej testad | Ej testad | Ej testad | Ej testad | Ej testad | Ej testad | Ej testad | Ej testad | Ej testad | Ej testad | Ej testad | Ej testad | Ej testad | Ej testad | Ej testad | Ej testad
366-55-2 | Ej testad | Ej testad | Ej testad | Ej testad | Ej testad | Ej testad | Ej testad | Ej testad | Ej testad | Ej testad | Ej testad | Ej testad | Ej testad | Ej testad | Ej testad | Ej testad | Ej testad | Ej testad | Ej testad | Ej testad | Ej testad | Ej testad | Ej testad | Ej testad | Ej testad | Ej testad | Ej testad | Ej testad | Ej testad | Ej testad | Ej testad | Ej testad | Ej testad | Ej testad | Ej testad
366-56 | Ej testad | Ej testad | grön | Ej testad | grön | Ej testad | Ej testad | grön | Ej testad | grön | grön | grön | Ej testad | Ej testad | grön | grön | grön | grön | Ej testad | Ej testad | grön | grön | grön | grön | grön | grön | grön | Ej testad | grön | röd | grön | grön | grön | Ej testad | Ej testad
366-56_v3 | Ej testad | Ej testad | 1-10 | Ej testad | 1-6 | Ej testad | Ej testad | 3-10 | Ej testad | 1-10 | 2-10 | 2-6 | Ej testad | Ej testad | 3-10 | 1-10 | 3-10 | 2-10 | Ej testad | Ej testad | 1-10 | 2-10 | 1-6 | 1-6 | 1-10 | 1-10 | 1-10 | Ej testad | 1-10 | 0-0 | 2-10 | 1-10 | 1-10 | Ej testad | Ej testad
366-56 | Ej testad | Ej testad | 10-100% | Ej testad | 0-95% | Ej testad | Ej testad | 0-100% | Ej testad | 0-100% | 0-100% | 0-100% | Ej testad | Ej testad | 0-100% | 0-100% | 0-100% | 0-100% | Ej testad | Ej testad | 0-100% | 0-90% | 10-100% | 10-100% | 0-100% | 0-90% | 0-100% | Ej testad | 0-95% | 0-0% | 0-85% | 0-100% | 0-90% | Ej testad | Ej testad
366-57 | Ej testad | Ej testad | grön | Ej testad | grön | Ej testad | Ej testad | grön | Ej testad | grön | grön | grön | Ej testad | Ej testad | grön | grön | grön | grön | Ej testad | Ej testad | grön | grön | grön | grön | grön | grön | grön | Ej testad | grön | röd | grön | grön | grön | Ej testad | Ej testad
366-57_v3 | Ej testad | Ej testad | 1-10 | Ej testad | 1-6 | Ej testad | Ej testad | 3-10 | Ej testad | 1-10 | 2-10 | 2-6 | Ej testad | Ej testad | 3-10 | 1-10 | 3-10 | 2-10 | Ej testad | Ej testad | 1-10 | 2-10 | 1-6 | 1-6 | 1-10 | 1-10 | 1-10 | Ej testad | 1-10 | 0-0 | 2-10 | 1-10 | 1-10 | Ej testad | Ej testad
366-57 | Ej testad | Ej testad | 5-100% | Ej testad | 0-100% | Ej testad | Ej testad | 0-100% | Ej testad | 0-100% | 0-100% | 0-100% | Ej testad | Ej testad | 0-100% | 0-100% | 0-100% | 0-100% | Ej testad | Ej testad | 0-100% | 0-100% | 10-100% | 10-100% | 0-100% | 0-100% | 0-100% | Ej testad | 0-100% | 0-0% | 0-90% | 0-100% | 0-95% | Ej testad | Ej testad